## List1
Evidenční číslo | NÁZEV MĚŘIDLA | Firma kalibrující měřidlo Company calibrating the meter | STATUS | Poznámky | Certifikát Cal. Certificate | Datum poslední kalibrace Last Calibration date | Plánování kalibrace | Plánování kalibrace na roky | Frekvence Frequency (v letech) | Kategorie(podle způsobu zajištění kalibrace) I.-IV. Category I.-IV. | 2025-01-29 | Úsek Section | Shop | WP | osoba vlastnící měřidlo | toleranční pole - mez dovolená odchylka | měř.rozsah range | PŘESNOST MĚŘIDLA GAUGE ACCURACY | Pro fiskální rok 1.4.2025-31.3.2026 kalkulace o navýšeno o inflaci
4 | trhačka ( INSTRON ) | ČMI | v používání |  | C | 2024-11-29 | 2025-11-29 | 25 | 1 | 1 | 2025-11-30 | MAT. LAB. | Quality |  |  | viz kalibrační list - vyjádření o plnění specifikace | 0-100KN | 1KN | 34369
5 | teploměr | ČMI | v používání |  | C | 2024-06-12 | 2026-06-12 | 26 | 2 | 2 | 2026-06-30 | MAT. LAB. | Quality |  |  | 1˚C | 0-100° C | ± 1˚C
9 | teploměr | ČMI | v používání | kalibrovat 0-20-60 | C | 2023-04-14 | 2025-04-14 | 25 | 2 | 2 | 2025-04-30 | MAT. LAB. | Quality |  |  | 1˚C | 0-30° C | ± 1˚C | 2369
13 | tvrdoměr VICKERS | ČMI | v používání |  | C | 2024-08-29 | 2026-08-29 | 26 | 2 | 1 | 2026-08-31 | MAT. LAB. | Quality |  |  | 3% | 4,9-196 N | ±3%
14 | stopky | ČMI | v používání |  | C | 2023-10-16 | 2025-10-16 | 25 | 2 | 2 | 2025-10-31 | MAT. LAB. | Quality |  |  | 0,05 s | 0-100 s | ±0,05 s | 1755
22 | viskozimetr | ČMI | v používání | rozhodnout, zda v červnu 2026 nechávat kalibrovat | C | 2024-06-20 | 2026-06-20 | 26 | 2 | 2 | 2026-06-30 | MAT. LAB. | Quality |  |  | 3% | 100-10000mPa.s | ±1%
24 | stopky | ČMI | v používání |  | C | 2024-03-14 | 2025-03-14 | 25 | 1 | 2 | 2025-03-31 | MAT. LAB. | Quality |  |  | 0,05 s | 0-100 s | ±0,05 s | 1755
32 | stopky | ČMI | v používání |  | C | 2023-07-11 | 2025-07-11 | 25 | 2 | 2 | 2025-07-31 | EMISION | Quality |  |  | 0,05 s | 0-100 s | ±0,05 s | 1755
0035A | závaží | ČMI | v používání |  | C | 2016-03-11 | 2026-03-11 | 26 | 10 | 2 | 2026-03-31 | EMISION | Quality |  |  | 10g | 10kg | 5g | 541
0035B | závaží | ČMI | v používání |  | C | 2016-03-11 | 2026-03-11 | 26 | 10 | 2 | 2026-03-31 | EMISION | Quality |  |  | 10g | 10kg | 5g | 541
0035C | závaží | ČMI | v používání |  | C | 2016-03-11 | 2026-03-11 | 26 | 10 | 2 | 2026-03-31 | EMISION | Quality |  |  | 10g | 10kg | 5g | 541
0035D | závaží | ČMI | v používání |  | C | 2016-03-11 | 2026-03-11 | 26 | 10 | 2 | 2026-03-31 | EMISION | Quality |  |  | 10g | 10kg | 5g | 541
0035E | závaží | ČMI | v používání |  | C | 2016-03-11 | 2026-03-11 | 26 | 10 | 2 | 2026-03-31 | EMISION | Quality |  |  | 10g | 10kg | 5g | 541
0035F | závaží | ČMI | v používání |  | C | 2016-03-11 | 2026-03-11 | 26 | 10 | 2 | 2026-03-31 | EMISION | Quality |  |  | 10g | 10kg | 5g | 541
0035G | závaží | ČMI | v používání |  | C | 2016-03-11 | 2026-03-11 | 26 | 10 | 2 | 2026-03-31 | EMISION | Quality |  |  | 10g | 10kg | 5g | 541
0035H | závaží | ČMI | v používání |  | C | 2016-03-11 | 2026-03-11 | 26 | 10 | 2 | 2026-03-31 | EMISION | Quality |  |  | 10g | 10kg | 5g | 541
37 | váhy pro měření PM | ČMI | v používání |  | C | 2022-01-21 | 2027-04-21 | 27 | 5 | 1 | 2027-04-30 | EMISION | Quality |  |  | 5g | 0,5-2kg | 5g
50 | zkoušečka tlaku | ČMI | v používání | kalibraci domlouvat před odstávkou, testy | C | 2024-08-05 | 2025-08-05 | 25 | 1 | 2 | 2025-08-31 | EMISION | Quality |  |  | 0.2% | 0-200kPa | 0.1% | 1612
56 | ocelové měřítko | ČMI | v používání |  | C | 2016-06-06 | 2026-06-06 | 26 | 10 | 2 | 2026-06-30 | EMISION | Quality |  |  | 1mm | 3000mm | ±0,4mm
57 | ocelové měřítko | ČMI | v používání |  | C | 2024-06-13 | 2034-06-13 | 34 | 10 | 2 | 2034-06-30 | KALIBRACE | Quality |  | kalib tým | 2mm | 2000mm | ±0,3mm
121 | úhloměr | ČMI | v používání |  | C | 2023-05-19 | 2025-05-19 | 25 | 2 | 2 | 2025-05-31 | RECEIVING | Quality |  |  | 5˚ | S 60° a 45° hranami | 1˚ | 548
123 | váha | ČMI | v používání |  | C | 2023-04-17 | 2025-04-17 | 25 | 2 | 1 | 2025-04-30 | RECEIVING | Quality |  |  | 5g | 15kg | 2g | 1446
124 | dutinoměr | ČMI | v používání | neúplná výbava | C | 2023-03-14 | 2025-03-14 | 25 | 2 | 2 | 2025-03-31 | RECEIVING | Quality |  |  | 0,005 mm | 35-60 mm | 0,003 mm
125 | dutinoměr | ČMI | v používání | neúplná výbava | C | 2023-03-14 | 2025-03-14 | 25 | 2 | 2 | 2025-03-31 | RECEIVING | Quality |  |  | 0,005 mm | 50-150 mm | 0,003 mm
126 | dutinoměr sada+indikátor | ČMI | v používání | neúplná výbava | C | 2023-04-19 | 2025-04-19 | 25 | 2 | 2 | 2025-04-30 | RECEIVING | Quality |  |  | 0,005 mm | 18-35. 35-60. 50-150 mm | 0,003 mm | 1401
140 | ocelová deska 1500x1000 | ČMI | v používání |  | C | 2022-02-16 | 2025-02-16 | 25 | 3 | 1 | 2025-02-28 | RECEIVING | Quality |  |  | 0,1mm | 1500x1000mm | 0,015mm
150 | sada měřících kolíků | ČMI | v používání | nekompletní | C | 2022-03-16 | 2025-03-16 | 25 | 3 | 2 | 2025-03-31 | RECEIVING | Quality |  |  | 1µm |  |  | 3118
151 | sada paralerních zákl.měrek | ČMI | v používání | neúplná výbava | C | 2023-04-18 | 2025-04-19 | 25 | 2 | 2 | 2025-04-30 | RECEIVING | Quality |  |  | 0,05μm |  |  | 5803
153 | stojánkový výškoměr | ČMI | v používání |  | C | 2024-06-10 | 2027-06-10 | 27 | 3 | 2 | 2027-06-30 | RECEIVING | Quality |  |  | 0,5mm | 0-600mm | 0,01mm
157 | profilový projektor | ČMI | v používání |  | C | 2021-06-29 | 2026-06-29 | 26 | 5 | 1 | 2026-06-30 | RECEIVING | Quality |  |  | 0,1mm
164 | vodováha | ČMI | v používání |  | C | 2024-06-25 | 2026-06-25 | 26 | 2 | 2 | 2026-06-30 | ÚDRŽBA | Assembly |  | S18 spol. | 1,5° | 60cm | °
167 | akustický kalibrátor | ČMI | v používání |  | C | 2022-06-16 | 2025-06-16 | 25 | 3 | 2 | 2025-06-30 | AUDIT | Quality |  | skříň 5 | 1% | 160Hz/10m.s¯²/10mm.s¯¹/10µm/1% |  | 6045
175 | měřič úhlové síly S/ T+ VOLANT | ČMI | v používání | 2ks | C | 2024-08-07 | 2026-08-07 | 26 | 2 | 2 | 2026-08-31 | AUDIT | Quality |  | skříň 3 | 5% | 0-50Nm | ±5%
176 | digitální zapisovač | ČMI | v používání | Po vypršení kalibrace převést na informativní měřidlo | C | 2022-06-17 | 2025-06-17 | 25 | 3 | 2 | 2025-06-30 | AUDIT | Quality |  | skříň 5 | 2%
178 | měřič tlaku pneumatik | ČMI | v používání |  | C | 2024-05-06 | 2026-05-06 | 26 | 2 | 2 | 2026-05-31 | AUDIT | Quality |  |  | viz potvrzení o ověření
186 | číselníkový úchylkoměr | ČMI | v používání |  | C | 2024-03-19 | 2029-03-19 | 29 | 5 | 2 | 2029-03-31 | KALIBRACE | Quality |  | kalib tým | 0,003mm | 0-1mm | 0,001mm
193 | tester momentových klíčů 20N | ČMI | v používání |  | C | 2024-05-06 | 2025-05-06 | 25 | 1 | 2 | 2025-05-31 | KALIBRACE | Quality |  | kalib tým | 1.5% | 0-20Nm | 1% | 18645
194 | tester momentových klíčů 100N | ČMI | v používání |  | C | 2024-05-09 | 2025-04-09 | 25 | 1 | 2 | 2025-04-30 | KALIBRACE | Quality |  | kalib tým | 1.5% | 0-100Nm | 1% | 18645
195 | zkoušečka obvodů | ČMI | v používání |  | C | 2022-04-06 | 2025-04-06 | 25 | 3 | 2 | 2025-04-30 | AUDIT | Quality |  | skříň 4 | viz kalibrační list |  | neuvedeno | 807
196 | zkoušečka obvodů | ČMI | v používání |  | C | 2024-06-06 | 2027-06-06 | 27 | 3 | 2 | 2027-06-30 | AUDIT | Quality |  | skříň 4 | viz kalibrační list |  | neuvedeno
198 | teploměr + 2 sondy | ČMI | v používání |  | C | 2023-05-19 | 2026-05-19 | 26 | 3 | 2 | 2026-05-31 | AUDIT | Quality |  |  | 2˚C | - 50 - 1000˚C | 0,1˚C a 1˚C
200 | stopky | ČMI | v používání |  | C | 2024-04-10 | 2025-04-10 | 25 | 1 | 2 | 2025-04-30 | AUDIT | Quality |  | skříň 1 | 0,05 s | 0-100 s | ±0,05 s | 1755
209 | rychloměr SPC.FLTR. | ČMI | v používání | kalibrace společná s 0242 | C | 2020-09-16 | 2025-09-16 | 25 | 5 | 1 | 2025-09-30 | AUDIT | Quality |  | skříň 5 a 3 |  |  |  | 10078
228 | sklonoměr digitální ( vodováha) | ČMI | v používání |  | C | 2023-04-19 | 2026-04-19 | 26 | 3 | 2 | 2026-04-30 | AUDIT | Quality |  | skříň 3 | 0,1° | 360˚
238 | zvukoměr + mikrofon | ČMI | v používání |  | C | 2022-05-11 | 2028-05-11 | 28 | 6 | 2 | 2028-05-31 | AUDIT | Quality |  | skříň 5 | 0,5dB | 30 - 140 dB(A) | 0,5dB
239 | zvukoměr + mikrofon | ČMI | v používání |  | C | 2022-05-11 | 2028-05-11 | 28 | 6 | 2 | 2028-05-31 | AUDIT | Quality |  | skříň 5 | 0,5dB | 30 - 140 dB(A) | 0,5dB
240 | kalibrátor zvukových hladin | ČMI | v používání | akustický kalibrátor | C | 2022-05-11 | 2028-05-11 | 28 | 6 | 2 | 2028-05-31 | AUDIT | Quality |  | skříň 5
241 | kalibrátor zvukových hladin | ČMI | v používání | akustický kalibrátor | C | 2022-05-11 | 2028-05-11 | 28 | 6 | 2 | 2028-05-31 | AUDIT | Quality |  | skříň 5
242 | rychloměr s fotobuňkou | ČMI | v používání | kalibrace společná s 0209 | C | 2020-09-16 | 2025-09-16 | 25 | 5 | 1 | 2025-09-30 | AUDIT | Quality |  | skříň 4 | 100km |  |  | 8063
244 | siloměr | ČMI | v používání |  | C | 2025-01-21 | 2026-01-21 | 26 | 1 | 2 | 2026-01-31 | AUDIT | Quality |  | skříň 1 | 2N | 500N | 0,1N | 8284
245 | rychloměr zavírání dveří | ČMI | v používání |  | C | 2024-07-15 | 2026-07-15 | 26 | 2 | 2 | 2026-07-31 | AUDIT | Quality |  | skříň 4 | 0.3-3m/s | 0-500m/s | 0.001 m/s
246 | momentový šroubovák 2Nm | ČMI | v používání |  | C | 2020-03-19 | 2025-03-19 | 25 | 5 | 2 | 2025-03-31 | PROJEKT | Quality |  | Fidler | 6% | 2Nm | 1Nm
247 | momentový šroubovák 4Nm | ČMI | v používání |  | C | 2020-03-19 | 2025-03-19 | 25 | 5 | 2 | 2025-03-31 | PROJEKT | Quality |  | Fidler | 6% | 4Nm | 1Nm
252 | sušárna | ČMI | v používání |  | C | 2023-11-15 | 2025-11-15 | 25 | 2 | 1 | 2025-11-30 | MAT. LAB. | Quality |  |  | 5 ˚C | 80˚C / 110˚C / 150 ˚C | ±1,5 ˚C | 3570
253 | sušárna | ČMI | v používání |  | C | 2023-11-15 | 2025-11-15 | 25 | 2 | 1 | 2025-11-30 | MAT. LAB. | Quality |  |  | 5 ˚C | 80˚C / 110˚C / 150 ˚C | ±1,5 ˚C | 3570
270 | napájecí zdroj ss s regulací | ČMI | v používání |  | C | 2021-08-03 | 2026-08-03 | 26 | 5 | 2 | 2026-08-31 | AUDIT | Quality |  |  |  | řešit s ING
272 | ukazatel převodníku | ČMI | v používání | přístroj k 0439 + 2170+6471 | C | 2023-10-16 | 2028-10-16 | 28 | 5 | 2 | 2028-10-31 | AUDIT | Quality |  | skříň 3 | 15% | 0-1000N | 5N
273 | ukazatel převodníku | ČMI | v používání | posílat s 0439, 0440 | C | 2024-05-03 | 2026-05-03 | 26 | 2 | 2 | 2026-05-31 | AUDIT | Quality |  | skříň 3 | 20% | 0-1000N | 5N
290 | posuvné měřítko | ČMI | v používání |  | C | 2021-07-09 | 2026-07-29 | 26 | 5 | 2 | 2026-07-31 | PROJEKT | Quality |  | QC pilot - uloženo | 0,08mm | 2000mm | ±0,03mm
336 | siloměr | ČMI | v používání |  | C | 2024-02-21 | 2025-02-21 | 25 | 1 | 2 | 2025-02-28 | INVESTIGATION | Quality |  | skříň | 2N | 500N | 0,1N | 8121
386 | číselníkový úchylkoměr | ČMI | v používání |  | C | 2025-01-20 | 2026-01-20 | 26 | 1 | 2 | 2026-01-31 | RECEIVING | Quality |  |  | 0,5mm | 0-10mm | 0,01mm | 402
387 | páčkový úchylkoměr | ČMI | v používání |  | C | 2022-05-17 | 2025-05-17 | 25 | 3 | 2 | 2025-05-31 | INVESTIGATION | Quality |  | skříň | 0,5mm | 0-0,5mm | 0,01mm | 402
388 | momentový šroubovák 2Nm | ČMI | v používání |  | C | 2022-05-23 | 2027-05-23 | 27 | 5 | 2 | 2027-05-31 | INVESTIGATION | Quality |  | skříň | 10% | 2Nm | 1%
389 | momentový šroubovák 4Nm | ČMI | v používání |  | C | 2024-09-12 | 2027-09-12 | 27 | 3 | 2 | 2027-09-30 | INVESTIGATION | Quality |  | skříň | 5% | 4Nm | 1%
390 | momentový šroubovák 0,5Nm | ČMI | v používání |  | C | 2024-09-12 | 2027-09-12 | 27 | 3 | 2 | 2027-09-30 | INVESTIGATION | Quality |  | skříň | 5% | 0,5Nm | 1%
404 | páčkový úchylkoměr | ČMI | v používání |  | C | 2024-11-25 | 2027-11-25 | 27 | 3 | 2 | 2027-11-30 | KALIBRACE | Quality |  | kalib tým | 0,05mm | 0-0,5mm | 0.01mm
406 | tester momentových klíčů 360N | ČMI | v používání |  | C | 2024-05-07 | 2025-05-07 | 25 | 1 | 2 | 2025-05-31 | KALIBRACE | Quality |  | kalib tým | 1.5% | 0-360Nm | 1% | 18645
407 | tester momentových klíčů 700N | ČMI | v používání |  | C | 2025-01-16 | 2026-01-16 | 26 | 1 | 2 | 2026-01-31 | KALIBRACE | Quality |  | kalib tým | 1.5% | 0-700Nm | 1% | 9322
425 | tester moment.klíčů DOTE 36N | ČMI | v používání |  | C | 2024-06-06 | 2025-06-06 | 25 | 1 | 2 | 2025-06-30 | KAIZEN | Assembly |  |  | 1.5% | 36N | 0.01Nm | 9139
426 | tester moment.klíčů DOTE 36N | ČMI | v používání |  | C | 2025-01-15 | 2026-01-15 | 26 | 1 | 2 | 2026-01-31 | KAIZEN | Assembly |  |  | 1.5% | 36N | 0.01Nm | 9322
428 | tester moment.klíčů DOTE 200N | ČMI | v používání |  | C | 2024-06-07 | 2025-06-07 | 25 | 1 | 2 | 2025-06-30 | KAIZEN | Assembly |  |  | 1.5% | 200N | 0.01Nm | 9139
432 | posuvné měřítko | ČMI | v používání | poškozený kryt | C | 2023-06-20 | 2025-06-20 | 25 | 2 | 2 | 2025-06-30 | ÚDRŽBA | Assembly |  | S8 sklad | 0,08mm | 850mm | ±0,03mm | 495
435 | váha | ČMI | v používání |  | C | 2023-04-17 | 2025-04-17 | 25 | 2 | 1 | 2025-04-30 | ÚDRŽBA | Assembly |  | S31 Break | 5g | 6kg | 1g | 1664
439 | tlakový snímač | ČMI | v používání |  | C | 2024-05-03 | 2026-05-03 | 26 | 2 | 2 | 2026-05-31 | AUDIT | Quality |  | skříň 3 | 5% | 300N | 1N
440 | zátěž.článek pro náraz pedálu | ČMI | v používání |  | C | 2024-05-03 | 2026-05-03 | 26 | 2 | 2 | 2026-05-31 | AUDIT | Quality |  | skříň 3 | 15% | 1000N | 5 N
619 | mikroskop | ČMI | v používání |  | C | 2025-01-23 | 2026-01-23 | 26 | 1 | 2 | 2026-01-31 | AUDIT | Quality |  | S/A 1 | 0,03mm | v celém rozsahu | ±0,01mm | 3018
746 | páčkový úchylkoměr | ČMI | v používání |  | C | 2023-04-19 | 2025-04-19 | 25 | 2 | 2 | 2025-04-30 | ÚDRŽBA | Assembly |  | S18 spol. | 0,1mm | 0-1,6mm | 0,01mm | 402
932 | siloměr | ČMI | v používání |  | C | 2023-11-19 | 2025-11-19 | 25 | 2 | 2 | 2025-11-30 | ÚDRŽBA | Welding |  | Šmída | 2% | 500N | 5N | 9303
1069 | posuvné měřítko | ČMI | v používání |  | C | 2021-04-01 | 2026-04-01 | 26 | 5 | 2 | 2026-04-30 | CMM | Welding |  | Vacek | 0,08mm | 2000mm | ±0,03mm
1100 | tvrdoměr | ČMI | v používání | převedeno na projekt | C | 2024-09-23 | 2026-09-23 | 26 | 2 | 2 | 2026-09-30 | Projekt | Welding |  | Dolejš | 4 ShA
1307 | úhloměr | ČMI | v používání |  | C | 2023-05-19 | 2025-05-19 | 25 | 2 | 2 | 2025-05-31 | QC | Welding |  | Hanus | 0,5˚ | 0-180˚ | 0,5˚ | 548
1413 | číselníkový úchylkoměr | ČMI | v používání |  | C | 2024-03-19 | 2025-03-19 | 25 | 1 | 2 | 2025-03-31 | CMM | Welding |  | Vacek | 0,005mm | 0-10mm | 0,001mm | 395
1423 | teploměr / vlhkoměr | ČMI | v používání | na žádost vlastníka uznaná kalibrace | C | 2024-04-30 | 2025-04-30 | 25 | 1 | 2 | 2025-04-30 | CMM | Welding |  | Vacek | 1,5˚/ 5% | (-30+60)°C (20-90)% a (0-50)˚C |  | 5790
1457 | koncová měrka | ČMI | v používání |  | C | 2024-04-15 | 2025-04-15 | 25 | 1 | 2 | 2025-04-30 | CMM | Welding |  | Vacek | 0,03mm | 500mm | 0,02mm | 2166
1525 | rádiusové měrky | ČMI | v používání |  | C | 2023-07-24 | 2026-07-24 | 26 | 3 | 2 | 2026-07-31 | QC | Stamping |  | Doubrava | 2% | 0-7mm | ±0,03mm
1849 | kalibrační blok tvrdoměru | ČMI | v používání |  | C | 2024-04-19 | 2034-04-19 | 34 | 10 | 2 | 2034-04-30 | ÚDRŽBA | Stamping |  | DIE | 6 HV 100
1850 | výškoměr k nádrhu | ČMI | v používání |  | C | 2025-01-17 | 2028-01-17 | 28 | 3 | 2 | 2028-01-31 | ÚDRŽBA | Stamping |  | DIE | 0,15mm | 300mm | 0.02mm
1852 | výškoměr k nádrhu | ČMI | v používání |  | C | 2025-01-17 | 2028-01-17 | 28 | 3 | 2 | 2028-01-31 | ÚDRŽBA | Stamping |  | DIE | 0,15mm | 300mm | 0.02mm
1864 | dutinoměr | ČMI | v používání |  | C | 2024-02-15 | 2031-02-15 | 31 | 7 | 2 | 2031-02-28 | ÚDRŽBA | Stamping |  | DIE | 0,005 mm | 10-18.5 mm | 0,003 mm
1865 | dutinoměr | ČMI | v používání |  | C | 2024-02-16 | 2031-02-16 | 31 | 7 | 2 | 2031-02-28 | ÚDRŽBA | Stamping |  | DIE | 0,005 mm | 8-12 mm | 0,003 mm
1866 | dutinoměr | ČMI | v používání |  | C | 2024-02-16 | 2029-02-16 | 29 | 5 | 2 | 2029-02-28 | ÚDRŽBA | Stamping |  | DIE | 0,005 mm | 8-12mm | 0,003 mm
1867 | dutinoměr | ČMI | v používání |  | C | 2024-02-15 | 2029-02-15 | 29 | 5 | 2 | 2029-02-28 | ÚDRŽBA | Stamping |  | DIE | 0,005 mm | 10-18.5 mm | 0,003 mm
1868 | číselníkový úchylkoměr | ČMI | v používání |  | C | 2025-01-20 | 2026-01-20 | 26 | 1 | 2 | 2026-01-31 | ÚDRŽBA | Stamping |  | DIE | 0,05mm | 0-0,8 m | 0,01mm | 402
1870 | číselníkový úchylkoměr | ČMI | v používání |  | C | 2025-01-20 | 2026-01-20 | 26 | 1 | 2 | 2026-01-31 | ÚDRŽBA | Stamping |  | DIE | 0,05mm | 0-0,8 m | 0,01mm | 402
1871 | číselníkový úchylkoměr | ČMI | v používání |  | C | 2025-01-20 | 2026-01-20 | 26 | 1 | 2 | 2026-01-31 | ÚDRŽBA | Stamping |  | DIE | 0,05mm | 0-0,8 m | 0,01mm | 402
1873 | číselníkový úchylkoměr | ČMI | v používání |  | C | 2024-07-25 | 2025-07-25 | 25 | 1 | 2 | 2025-07-31 | ÚDRŽBA | Stamping |  | Novák | 0,05mm | 0-10mm | 0,01mm | 395
1875 | úhloměr | ČMI | v používání |  | C | 2025-01-14 | 2026-01-14 | 26 | 1 | 2 | 2026-01-31 | ÚDRŽBA | Stamping |  | DIE | 10% | stupně | 0.1 | 549
1876 | vodováha | ČMI | v používání | zapůjčeno QC Koláček | C | 2024-01-17 | 2029-01-17 | 29 | 5 | 2 | 2029-01-31 | ÚDRŽBA | Stamping |  | DIE | viz kalibrační list -vyhovuje | 1000mm | 0.02/1000 - citlivost
1878 | dutinoměr | ČMI | v používání |  | C | 2024-02-15 | 2029-02-15 | 29 | 5 | 2 | 2029-02-28 | ÚDRŽBA | Stamping |  | DIE | 0,005 mm | 50-100 mm | 0,003 mm
1879 | dutinoměr | ČMI | v používání |  | C | 2024-02-15 | 2031-02-15 | 31 | 7 | 2 | 2031-02-28 | ÚDRŽBA | Stamping |  | DIE | 0,005 mm | 35-60 mm | 0,003 mm
1880 | dutinoměr | ČMI | v používání |  | C | 2024-02-14 | 2029-02-14 | 29 | 5 | 2 | 2029-02-28 | ÚDRŽBA | Stamping |  | DIE | 0,005 mm | 35-60 mm | 0,003 mm
1881 | dutinoměr | ČMI | v používání |  | C | 2024-02-15 | 2031-02-15 | 31 | 7 | 2 | 2031-02-28 | ÚDRŽBA | Stamping |  | DIE | 0,005 mm | 18-35 mm | 0,003 mm
1882 | dutinoměr | ČMI | v používání |  | C | 2024-02-15 | 2029-02-15 | 29 | 5 | 2 | 2029-02-28 | ÚDRŽBA | Stamping |  | DIE | 0,005 mm | 18-35mm | 0,003 mm
1883 | dutinoměr | ČMI | v používání |  | C | 2024-02-15 | 2029-02-15 | 29 | 5 | 2 | 2029-02-28 | ÚDRŽBA | Stamping |  | DIE | 0,005 mm | 50-100 mm | 0,003 mm
1884 | dutinoměr | ČMI | v používání |  | C | 2024-02-15 | 2029-02-15 | 29 | 5 | 2 | 2029-02-28 | ÚDRŽBA | Stamping |  | DIE | 0,005 mm | 35-60 mm | 0,003 mm
1885 | dutinoměr | ČMI | v používání |  | C | 2024-02-15 | 2029-02-15 | 29 | 5 | 2 | 2029-02-28 | ÚDRŽBA | Stamping |  | DIE | 0,005 mm | 35-60 mm | 0,003 mm
1886 | dutinoměr | ČMI | v používání |  | C | 2024-02-15 | 2029-02-15 | 29 | 5 | 2 | 2029-02-28 | ÚDRŽBA | Stamping |  | DIE | 0,005 mm | 18-35 mm | 0,003 mm
1887 | dutinoměr | ČMI | v používání |  | C | 2024-02-15 | 2029-02-15 | 29 | 5 | 2 | 2029-02-28 | ÚDRŽBA | Stamping |  | DIE | 0,005 mm | 18-35mm | 0,003 mm
1888 | dutinoměr | ČMI | v používání |  | C | 2024-02-15 | 2029-02-15 | 29 | 5 | 2 | 2029-02-28 | ÚDRŽBA | Stamping |  | DIE | 0,005 mm | 50-100 mm | 0,003 mm
1890 | dutinoměr | ČMI | v používání |  | C | 2024-02-15 | 2031-02-15 | 31 | 7 | 2 | 2031-02-28 | ÚDRŽBA | Stamping |  | DIE | 0,005 mm | 160-250 mm | 0,003 mm
1891 | dutinoměr | ČMI | v používání |  | C | 2024-02-14 | 2029-02-14 | 29 | 5 | 2 | 2029-02-28 | ÚDRŽBA | Stamping |  | DIE | 0,005 mm | 100-160 mm | 0,003 mm
1892 | dutinoměr | ČMI | v používání |  | C | 2024-02-14 | 2029-02-14 | 29 | 5 | 2 | 2029-02-28 | ÚDRŽBA | Stamping |  | DIE | 0,005 mm | 100-160mm | 0,003 mm
1893 | dutinoměr | ČMI | v používání |  | C | 2024-02-14 | 2031-02-14 | 31 | 7 | 2 | 2031-02-28 | ÚDRŽBA | Stamping |  | DIE | 0,005 mm | 160-290 mm | 0,003 mm
1894 | dutinoměr | ČMI | v používání |  | C | 2024-02-14 | 2029-02-14 | 29 | 5 | 2 | 2029-02-28 | ÚDRŽBA | Stamping |  | DIE | 0,005 mm | 160-290 mm | 0,003 mm
2018 | tvrdoměr | ČMI | v používání |  | C | 2024-04-23 | 2031-04-23 | 31 | 7 | 2 | 2031-04-30 | ÚDRŽBA | Stamping |  | DIE | 10% | tvrdost | 5%
2084 | otáčkoměr | ČMI | v používání |  | C | 2023-04-18 | 2028-04-18 | 28 | 5 | 2 | 2028-04-30 | ÚDRŽBA | Stamping |  | DIE | 0.2% | ot./min | 0.1
2170 | převodník ruční brzdy | ČMI | v používání |  | C | 2023-10-16 | 2028-10-16 | 28 | 5 | 2 | 2028-10-31 | AUDIT | Quality |  | skříň 5 |  | řešit s ING
2190 | pH metr | ČMI | v používání |  | C | 2024-06-12 | 2029-06-12 | 29 | 5 | 2 | 2029-06-30 | LABORATOŘ | Paint | N |  | ±1mV/± 0,01pH | ± 0-412 mV -2 - 16 pH | ± 1 mV ±0,01pH
2201 | digitální HI-tester | ČMI | v používání |  | C | 2024-04-16 | 2027-04-16 | 27 | 3 | 2 | 2027-04-30 | x | Facility |  |  | kalibrační certifikát |  | do 3.5%
2209 | měřič izol.stavu a přech.odporu | ČMI | v používání |  | C | 2024-06-10 | 2027-06-10 | 27 | 3 | 2 | 2027-06-30 | ÚDRŽBA | Facility |  |  | viz kalibrační list | 20-200om | 2.8%
2211 | REVEX 2051 | ČMI | v používání |  | C | 2024-01-24 | 2027-01-24 | 27 | 3 | 2 | 2027-01-31 | x | Facility |  |  | viz kalibrační list |  | do 6%
2270 | summit-analog.multimetr | ČMI | v používání |  | C | 2022-03-22 | 2025-03-22 | 25 | 3 | 2 | 2025-03-31 | x | Facility |  |  | viz kalibrační list
2313 | klešťový měřič uzemění | ČMI | v používání |  | C | 2023-10-16 | 2025-10-16 | 25 | 2 | 2 | 2025-10-31 | 502 | Facility |  |  | viz kalibrační list | 0-1500Ohm | 0.1Ohm | 5056
2359 | koncové měrky | ČMI | v používání |  | C | 2023-03-13 | 2025-03-13 | 25 | 2 | 2 | 2025-03-31 | KALIBRACE | Quality |  |  | ±0,15mm | 1-100mm | 1,2µm
2360 | koncové měrky | ČMI | v používání |  | C | 2022-04-13 | 2028-04-13 | 28 | 6 | 2 | 2028-04-30 | KALIBRACE | Quality |  | kalib tým | ±0,15mm | 25-200 | 1,2µm
2361 | mikrometr | ČMI | v používání |  | C | 2024-03-20 | 2029-03-20 | 29 | 5 | 2 | 2029-03-31 | KALIBRACE | Quality |  | kalib tým | ±0,005mm | 0-25mm | ±0,001mm
2366 | konduktometr | ČMI | v používání |  | C | 2023-11-15 | 2025-11-15 | 25 | 2 | 2 | 2025-11-30 | LABORATOŘ | Facility |  |  |  | 0-2500mikrosim | 5% | 4540
2369 | laboratorní váha | ČMI | v používání |  | C | 2023-04-18 | 2025-04-18 | 25 | 2 | 1 | 2025-04-30 | LABORATOŘ | Facility |  |  | ±0,5mg/1mg | 60g/210g | 0,01mg/0,1mg | 1664
2373 | páčkový úchylkoměr | ČMI | v používání |  | C | 2022-05-17 | 2025-05-17 | 25 | 3 | 2 | 2025-05-31 | RECEIVING | Quality |  |  | ±0,05mm | 0-1,6mm | 0,001mm | 402
2441 | master pol - Bravo | ČMI | v používání | požádat o brzké odeslání zpět | C | 2024-03-13 | 2025-03-13 | 25 | 1 | 2 | 2025-03-31 | CMM | Welding |  | Vacek | 0,05mm | 25,4 mm | ±0,05mm | 6554
2442 | master pol - Global | ČMI | v používání |  | C | 2024-03-13 | 2025-03-13 | 25 | 1 | 2 | 2025-03-31 | CMM | Welding |  | Vacek | 0,05mm | 25,4 mm | ±0,05mm | 4370
2453 | číselníkový úchylkoměr | ČMI | v používání |  | C | 2025-01-20 | 2026-01-20 | 26 | 1 | 2 | 2026-01-31 | ÚDRŽBA | Stamping |  | Černý | 0,05mm | 0-10mm | 0,01mm | 402
2531 | kalibrační deska | ČMI | v používání | v únoru zjistit zvednutí desky | C | 2022-02-16 | 2025-02-16 | 25 | 3 | 1 | 2025-02-28 | KALIBRACE | Quality |  | kalib tým | ±0,1mm | 1000x600mm | 0,015mm
2534 | luxmetr | ČMI | v používání |  | C | 2024-05-23 | 2027-05-23 | 27 | 3 | 2 | 2027-05-31 | ÚDRŽBA | Paint | P | Archiv | do 1,1 K | 20-200000lx
2535 | měřič teploty | ČMI | v používání |  | C | 2024-02-15 | 2025-02-15 | 25 | 1 | 2 | 2025-02-28 | ÚDRŽBA | Paint | P | Archiv | 10% | 80-200°C | 0.1 | 2497
2549 | sušárna | ČMI | v opravě | v opravě od června 2024 | C | 2023-11-15 | 2025-11-15 | 25 | 2 | 1 | 2025-11-30 | LABORATOŘ | Paint | N |  | ±5 ˚C | 105 ˚C a 140 ˚C | ±1,5 ˚C | 2550
2562 | sada sestavitelných měrek | ČMI | v používání | pozdější kalibrace z důvodu objednání nových dílů | C | 2024-08-07 | 2026-08-07 | 26 | 2 | 2 | 2026-08-31 | ÚDRŽBA | Stamping |  | Závůrka P. | 0,03mm | 50-1450mm | 0.01mm
2648 | číselníkový úchylkoměr | ČMI | v používání |  | C | 2024-06-25 | 2026-06-25 | 26 | 2 | 2 | 2026-06-30 | ÚDRŽBA | Assembly |  | S18 spol. | ±0,05mm | 0-1,3 mm | 0,01mm
2678 | kalibrační fólie | ČMI | v používání |  | C | 2024-07-11 | 2025-07-11 | 25 | 1 | 2 | 2025-07-31 | MAT. LAB. | Quality |  |  | ±0,5µm-9µm |  | ±0,5µm-9µm | 4192
2700 | otáčkoměr | ČMI | v používání |  | C | 2023-07-13 | 2025-07-13 | 25 | 2 | 2 | 2025-07-31 | ÚDRŽBA | Assembly |  | S30 BEP | ±0,2% | 100-90000ot/min |  | 1426
2728 | viskozimetr-Ford- kelímek | ČMI | v používání |  | C | 2023-10-20 | 2025-10-20 | 25 | 2 | 2 | 2025-10-31 | TSG MIX ROOM | Paint | N |  | 10% | 10-100s | 8% | 1653
2747 | ocelové měřidlo k výškoměru | ČMI | v používání |  | C | 2022-06-07 | 2025-06-07 | 25 | 3 | 2 | 2025-06-30 | EMISION | Quality |  |  | ±1mm | 0-300mm | 0,5mm | 529
2863 | tenzotermický snímač tlakové síly | ČMI | v používání |  | C | 2024-06-24 | 2026-06-24 | 26 | 2 | 2 | 2026-06-30 | ÚDRŽBA | Assembly |  | S18 spol. | 2% | 0-10kN ( 10 tun ) | 10Nm ( 0,02 tuny)
2878 | siloměr | ČMI | v používání |  | C | 2024-09-22 | 2026-09-22 | 26 | 2 | 2 | 2026-09-30 | AUDIT | Quality |  | skříň 1 | 2N | 200N | 0,1N
2927 | rychloměr E/ G | ČMI | v používání |  | C | 2023-02-13 | 2030-02-13 | 30 | 7 | 2 | 2030-02-28 | AUDIT | Quality |  | skříň 4 | ± 1% rozsahu |  | ± 1% rozsahu
2928 | posuvné měřítko | ČMI | v používání |  | C | 2024-06-10 | 2027-06-10 | 27 | 3 | 2 | 2027-06-30 | KALIBRACE | Quality |  | kalib tým | ±0,03mm | 450mm | ±0,03mm
2929 | koncové měrky ( 5 ) | ČMI | v používání |  | C | 2024-06-06 | 2029-06-06 | 29 | 5 | 2 | 2029-06-30 | KALIBRACE | Quality |  | kalib tým | ±0,05mm | 0,5-0,9mm | 0,01mm
2930 | koncové měrky | ČMI | v používání |  | C | 2024-06-06 | 2029-06-06 | 29 | 5 | 2 | 2029-06-30 | KALIBRACE | Quality |  | kalib tým | ±0,1mm | 300mm | 0,04mm
2935 | zapisovač teploty sušárny | ČMI | v používání |  | C | 2012-05-14 | 2030-05-14 | 30 | 18 | 2 | 2030-05-31 | MAT. LAB. | Quality |  |  | ±1 ˚C | 80-170 ˚C | ±1 ˚C
2992 | měřidlo podtlaku na odsávání exhalací | ČMI | v používání |  | C | 2023-12-21 | 2025-12-21 | 25 | 2 | 1 | 2025-12-31 | ÚDRŽBA | Welding |  | Šmída | 0,2 kPa | ± 0-10 kPa | 2% | 3110
3037 | RTO | ČMI | v používání |  | C | 2024-11-28 | 2025-11-28 | 25 | 1 | 1 | 2025-11-30 | ÚDRŽBA | Paint | P | RTO | 20˚C | 800˚C |  | 21707
3045 | akustický kalibrátor (zvukových hladin) | ČMI | v používání |  | C | 2024-02-12 | 2025-02-12 | 25 | 1 | 2 | 2025-02-28 | AUDIT | Quality |  | skříň 3 | ±1dB | pouze 114 dB | ±1dB | 4760
3059 | číselníkový úchylkoměr | ČMI | v používání |  | C | 2023-04-19 | 2025-04-19 | 25 | 2 | 2 | 2025-04-30 | RECEIVING | Quality |  | skříň | ±0,005mm | 0-1mm | 0,001mm | 395
3087 | číselníkový úchylkoměr | ČMI | v používání |  | C | 2025-01-20 | 2026-01-20 | 26 | 1 | 2 | 2026-01-31 | RECEIVING | Quality |  |  | ±0,005mm | 0-1mm | 0,001mm | 402
3106 | číselníkový úchylkoměr | ČMI | v používání |  | C | 2025-01-20 | 2026-01-20 | 26 | 1 | 2 | 2026-01-31 | ÚDRŽBA | Stamping |  | DIE | 0,05mm | 0-3mm | 0,01mm | 402
3107 | siloměr | ČMI | v používání |  | C | 2024-04-30 | 2026-04-30 | 26 | 2 | 2 | 2026-04-30 | AUDIT | Quality |  | skříň 1 | 4% | 500N | 0,3N
3157 | sušárna | ČMI | v používání |  | C | 2023-11-15 | 2027-11-15 | 27 | 4 | 1 | 2027-11-30 | LABORATOŘ | Facility |  |  | ±5 ˚C | 30 ˚C | ±1,5 ˚C
3160 | master pol - set | ČMI | v používání |  | C | 2020-06-22 | 2025-06-22 | 25 | 5 | 2 | 2025-06-30 | CMM | Welding |  | Vacek | 0,002mm |  |  | 8063
3161 | tyčová měrka pro 3D | ČMI | v používání |  | C | 2024-04-18 | 2027-04-18 | 27 | 3 | 2 | 2027-04-30 | CMM | Welding |  | Vacek | 0,02mm | 1000.02 mm | ±0,005 mm
3208 | závaží | ČMI | v používání |  | C | 2017-04-27 | 2025-04-27 | 25 | 8 | 2 | 2025-04-30 | EMISION/AUDIT | Quality |  |  | ±1% | 34 ks 5kg = á 300,- Kč |  | 15277
3222 | vodováha | ČMI | v používání |  | C | 2024-06-14 | 2026-06-14 | 26 | 2 | 2 | 2026-06-30 | KAIZEN | Assembly |  |  | 2° | 60cm | 1mm/M
3248 | přístroj na měření odporu kabelů | ČMI | v používání |  | C | 2023-05-23 | 2025-05-23 | 25 | 2 | 2 | 2025-05-31 | ÚDRŽBA | Welding |  | Šmída | 0,02mΩ | 0,003mΩ˜19,999mΩ | <=3/1,000 | 5319
3251 | revizní přístroj elektr. Instalací | ČMI | v používání |  | C | 2023-03-20 | 2025-03-20 | 25 | 2 | 2 | 2025-03-31 | x | Facility |  |  | viz kalibrační list
3343 | V blok ( A,B ) - 2 ks | ČMI | v používání |  | C | 2024-06-10 | 2029-06-10 | 29 | 5 | 2 | 2029-06-30 | RECEIVING | Quality |  |  | ±0,01mm | 4 plochy A, B | ±0,01mm
3393 | převodník tlaku | ČMI | v používání |  | C | 2024-09-17 | 2026-09-17 | 26 | 2 | 2 | 2026-09-30 | KOM.KL. + ROZ.VZD. | Facility |  |  | 0,1mA | 0,0-10,0 bar
3394 | převodník tlaku | ČMI | v používání |  | C | 2024-09-17 | 2026-09-17 | 26 | 2 | 2 | 2026-09-30 | KOM.KL. + ROZ.VZD. | Facility |  |  | 0,1mA | 0,0-10,0 bar
3395 | převodník tlaku | ČMI | v používání |  | C | 2023-11-10 | 2025-11-10 | 25 | 2 | 2 | 2025-11-30 | KOM.KL. + ROZ.VZD. | Facility |  |  | 0.2% | 0,0-10,0 bar |  | 3990
3396 | převodník tlaku | ČMI | v používání |  | C | 2023-11-10 | 2025-11-10 | 25 | 2 | 2 | 2025-11-30 | KOM.KL. + ROZ.VZD. | Facility |  |  | 0.2% | 0,0-10,0 bar |  | 3990
3511 | sada sestavitelných měrek | ČMI | v používání |  | C | 2024-01-20 | 2025-01-20 | 25 | 1 | 2 | 2025-01-31 | ÚDRŽBA | Stamping |  | Krutský | 0,06mm | 50-1450mm | 0.01mm | 7524
3590 | přístroj na měření křivek + sondy | ČMI | v používání |  | C | 2024-10-03 | 2027-10-03 | 27 | 3 | 2 | 2027-10-31 | INVESTIGATION | Paint | N |  | ±1/3/6 ˚C | 100/175/250 ˚C | ±0,1°C
3591 | spektrofotometr-macbeth + kolorimetrický etalon | ČMI | v používání |  | C | 2024-05-02 | 2025-05-02 | 25 | 1 | 2 | 2025-05-31 | MAT. LAB. | Quality |  |  |  | dle posouzení ING - QC |  | 16931
3605 | tloušťkoměr UBC (šestiúhelník) | ČMI | v používání |  | C | 2024-04-15 | 2027-04-15 | 27 | 3 | 2 | 2027-04-30 | INVESTIGATION | Paint | N | Trnka | ±0,03mm | 25-2000 µm | 0,005mm
3606 | tloušťkoměr UBC (šestiúhelník) | ČMI | v používání |  | C | 2024-03-19 | 2027-03-19 | 27 | 3 | 2 | 2027-03-31 | INVESTIGATION | Paint | N | Gač | ±0,03mm | 25-2000 µm | 0,005mm
3610 | sada mezních závitových kalibru(7ks) | ČMI | v používání |  | C | 2023-02-16 | 2025-02-16 | 25 | 2 | 2 | 2025-02-28 | RECEIVING | Quality |  |  | 0,05mm | sada
3611 | sada mezních závitových kroužku(7ks) | ČMI | v používání |  | C | 2023-02-16 | 2025-02-16 | 25 | 2 | 2 | 2025-02-28 | RECEIVING | Quality |  |  | 0,05mm | sada
3612 | mezní závitový kalibr | ČMI | v používání |  | C | 2023-02-16 | 2025-02-16 | 25 | 2 | 2 | 2025-02-28 | RECEIVING | Quality |  |  | dle tolerančního pole v kal.listu | M18x1,5-6H
3652 | stopky | ČMI | v používání |  | C | 2024-02-19 | 2026-02-19 | 26 | 2 | 2 | 2026-02-28 | INVESTIGATION | Paint | N | Machatá | ±0,05 s | 0-100 s | ±0,05 s | 1755
3670 | teploměr se sondou | ČMI | v používání | Welding sloup H26 | C | 2024-04-16 | 2026-04-16 | 26 | 2 | 2 | 2026-04-30 | VENKOVNÍ ZÁPAD | Safety |  | Kuchová | ±1°C | -30 / +105°C | ±0,1°C
3672 | teploměr se sondou | ČMI | v používání | Stamping sloup D31 | C | 2024-04-16 | 2026-04-16 | 26 | 2 | 2 | 2026-04-30 | LIS A/1 | Safety |  | Kuchová | ±1°C | -30 / +105°C | ±0,1°C
3739 | měřič tlaku pneumatik | ČMI | v používání |  | C | 2023-04-24 | 2025-04-24 | 25 | 2 | 2 | 2025-04-30 | EMISION | Quality |  |  | ±0,1% | bar | ±0,1% | 1437
3817 | dutinoměr sada 3D | ČMI | v používání |  | C | 2024-11-18 | 2027-11-18 | 27 | 3 | 2 | 2027-11-30 | RECEIVING | Quality |  | skříň | ± 0,005 mm | 18-35. 35-60. 50-150 | 0,003 mm
3823 | kalibr - GO / NOGO | ČMI | v používání |  | C | 2023-07-24 | 2025-07-24 | 25 | 2 | 2 | 2025-07-31 | RECEIVING | Quality |  |  | ±0,01mm | 68,879-68,909mm | ±0,004mm | 504
3825 | teploměr | ČMI | v používání |  | C | 2023-05-19 | 2025-05-19 | 25 | 2 | 2 | 2025-05-31 | LABORATOŘ | Facility |  |  | ±0,8°C | 0-100°C / 0,2°C | 0,5°C | 2350
3846 | kalibr - GO | ČMI | v používání |  | C | 2022-10-12 | 2025-10-12 | 25 | 3 | 2 | 2025-10-31 | RECEIVING | Quality |  |  | 0,05mm | 38,00MM+0,038 |  | 978
3847 | kalibr - NOGO | ČMI | v používání |  | C | 2022-10-12 | 2025-10-12 | 25 | 3 | 2 | 2025-10-31 | RECEIVING | Quality |  |  | 0,05mm | 38,00MM+0,022 |  | 978
3848 | kalibr - GO | ČMI | v používání |  | C | 2022-10-12 | 2025-10-12 | 25 | 3 | 2 | 2025-10-31 | RECEIVING | Quality |  |  | 0,05mm | 69,00MM-0,001 |  | 978
3849 | kalibr - NOGO | ČMI | v používání |  | C | 2022-10-12 | 2025-10-12 | 25 | 3 | 2 | 2025-10-31 | RECEIVING | Quality |  |  |  | 69,00MM-0,001/-0,013 |  | 978
3850 | kalibr - hladký kuželový | ČMI | v používání | V.P.16,30mm,M.P.12,4mm+0,2/-0,1 | C | 2022-10-12 | 2025-10-12 | 25 | 3 | 2 | 2025-10-31 | RECEIVING | Quality |  |  | 0,2mm | 12,3/12,6mm+0,2/-0,1 |  | 1952
3851 | kalibr - hladký kuželový | ČMI | v používání |  | C | 2022-10-12 | 2025-10-12 | 25 | 3 | 2 | 2025-10-31 | RECEIVING | Quality |  |  | 0,2mm | 14,8mm+0,2/-0,1 |  | 1952
3852 | kalibr - GO / NOGO | ČMI | v používání |  | C | 2022-10-12 | 2025-10-12 | 25 | 3 | 2 | 2025-10-31 | RECEIVING | Quality |  |  | 0,05mm | 37,991/38,00mm-0,009 |  | 978
3939 | úhloměr digitální | ČMI | v používání |  | C | 2023-06-20 | 2027-06-20 | 27 | 4 | 2 | 2027-06-30 | EMISION | Quality |  | Lunga | ±0,04° | 0-360° | 0,01°
3940 | nožové pravítko | ČMI | v používání |  | C | 2023-06-26 | 2033-06-26 | 33 | 10 | 2 | 2033-06-30 | KALIBRACE | Quality |  | kalib tým | ±2µm | L 200mm | 1µm
3941 | x blok - 2 kusy | ČMI | v používání |  | C | 2023-09-21 | 2033-09-21 | 33 | 10 | 2 | 2033-09-30 | KALIBRACE | Quality |  | kalib tým | ±0,05mm | 150x130x75 mm | 0,03mm
3942 | kontrolní válec pro měření kolmosti | ČMI | v používání |  | C | 2023-09-21 | 2033-09-21 | 33 | 10 | 2 | 2033-09-30 | KALIBRACE | Quality |  | kalib tým | ±0,01mm | Ø 140/600 mm | 0,02mm
3948 | osciloscop | ČMI | v používání |  | C | 2024-07-25 | 2030-07-25 | 30 | 6 | 2 | 2030-07-31 | ÚDRŽBA | Stamping |  | DIE | viz kalibrační list (5%) | 1volt | milivolt
3949 | listové měrky | ČMI | v používání |  | C | 2024-07-10 | 2029-07-10 | 29 | 5 | 2 | 2029-07-31 | KALIBRACE | Quality |  | kalib tým | ±0,008/0,03mm | 0,02-0,20/100mm | 0,005mm/0,01mm
3950 | listové měrky | ČMI | v používání |  | C | 2024-09-20 | 2034-09-20 | 34 | 10 | 2 | 2034-09-30 | KALIBRACE | Quality |  | kalib tým | ±0,02mm | 0,05-1mm | 0,01mm
3967 | sada měřících kolíků | ČMI | v používání |  | C | 2022-08-03 | 2025-08-03 | 25 | 3 | 2 | 2025-08-31 | RECEIVING | Quality |  |  | ±1-1,5 mm | 0,4-5,0 mm | ±1-1,5 mm | 3530
4001 | kalibr HLADKÝ VÁLCOVÝ - GO / NOGO | ČMI | v používání |  | C | 2023-10-23 | 2025-10-23 | 25 | 2 | 2 | 2025-10-31 | RECEIVING | Quality |  |  | ±0,01mm | 68,879/68,909 -U7 | ±0,01mm | 1009
4025 | měřič teploty a vlhkosti | ČMI | v používání |  | C | 2021-11-15 | 2026-11-15 | 26 | 5 | 2 | 2026-11-30 | RECEIVING | Quality |  |  | 1°C / 5% RH | (-20-70)°C a (0-100)%RH
4156 | revizní přístroj strojních zařízení | ČMI | v používání |  | C | 2024-04-02 | 2027-04-02 | 27 | 3 | 2 | 2027-04-30 | VELÍN | Facility |  |  | viz kalibrační list
4337 | otáčkoměr | ČMI | v používání |  | C | 2024-04-15 | 2025-04-15 | 25 | 1 | 2 | 2025-04-30 | TSG | Paint | N |  | 0-1000=0,5min. 10000-99000=40min. | 0-90000 ot/min. |  | 1426
4406 | tachometr | ČMI | v používání |  | C | 2023-06-19 | 2026-06-19 | 26 | 3 | 2 | 2026-06-30 | KAIZEN | Assembly |  |  | 1% | 0,00 - 99999 rpm | +/- 0,05 %
4442 | siloměr | ČMI | v používání |  | C | 2022-09-15 | 2025-09-15 | 25 | 3 | 2 | 2025-09-30 | ÚDRŽBA | Welding |  | Šmída | 1kN / 1% | 0-10 kN | 0,04kN / 1% | 7966
4455 | V blok ( A,B ) - 2 ks | ČMI | v používání |  | C | 2022-08-03 | 2026-08-03 | 26 | 4 | 2 | 2026-08-31 | RECEIVING | Quality |  |  | 1% |  | 0,002mm
4456 | číselníkový úchylkoměr | ČMI | v používání |  | C | 2023-10-12 | 2025-10-12 | 25 | 2 | 2 | 2025-10-31 | KAIZEN | Welding |  | Macháček | 0,08mm | 0-10mm | 0,01mm | 395
4457 | číselníkový úchylkoměr | ČMI | v používání |  | C | 2023-09-21 | 2025-09-21 | 25 | 2 | 2 | 2025-09-30 | KAIZEN | Welding |  | Leitner | 0,05mm | 0-8mm | 0,01mm | 395
4477 | reflektometr | ČMI | v používání |  | C | 2024-04-29 | 2027-04-29 | 27 | 3 | 2 | 2027-04-30 | MAT. LAB. | Quality |  |  | ±1,5 | R = 35,3 | ±1,5
4504 | V blok ( A,B ) - 2 ks | ČMI | v používání |  | C | 2023-02-16 | 2025-02-16 | 25 | 2 | 2 | 2025-02-28 | RECEIVING | Quality |  |  | ±0,15mm |  | 0,005mm
4505 | V blok ( A,B ) - 2 ks | ČMI | v používání |  | C | 2025-01-22 | 2027-01-22 | 27 | 2 | 2 | 2027-01-31 | RECEIVING | Quality |  |  | ±0,15mm |  | 0,005mm
4533 | váha | ČMI | v používání |  | C | 2023-04-17 | 2025-04-17 | 25 | 2 | 1 | 2025-04-30 | JÍDELNA 1 | Aramark - CA |  | sklad | 2g | 5 kg | 2g | 2723
4538 | sušárna | ČMI | v používání |  | C | 2023-11-15 | 2025-11-15 | 25 | 2 | 1 | 2025-11-30 | MAT. LAB. | Quality |  |  | ±5 ˚C | 170 ˚C | ±1,5 ˚C | 1664
4594 | dutinoměr - přenosný | ČMI | v používání |  | C | 2024-11-19 | 2027-11-19 | 27 | 3 | 2 | 2027-11-30 | RECEIVING | Quality |  |  | ± 0,005 mm | 35-40 mm | 0,003 mm
4595 | dutinoměr - přenosný | ČMI | v používání |  | C | 2024-11-19 | 2027-11-19 | 27 | 3 | 2 | 2027-11-30 | RECEIVING | Quality |  |  | ± 0,005 mm | 40-50 mm | 0,003 mm
4596 | dutinoměr - přenosný | ČMI | v používání |  | C | 2024-11-19 | 2027-11-19 | 27 | 3 | 2 | 2027-11-30 | RECEIVING | Quality |  |  | ± 0,005 mm | 50-60 mm | 0,003 mm
4597 | dutinoměr - přenosný | ČMI | v používání |  | C | 2024-11-19 | 2027-11-19 | 27 | 3 | 2 | 2027-11-30 | RECEIVING | Quality |  |  | ± 0,005 mm | 60-70 mm | 0,003 mm
4598 | nástavný kroužek | ČMI | v používání |  | C | 2024-11-20 | 2027-11-20 | 27 | 3 | 2 | 2027-11-30 | RECEIVING | Quality |  |  | ± 0,003 mm | 39,998 mm | ±0,0001 mm
4599 | nástavný kroužek | ČMI | v používání |  | C | 2024-11-20 | 2027-11-20 | 27 | 3 | 2 | 2027-11-30 | RECEIVING | Quality |  |  | ± 0,003 mm | 59,999 mm | ±0,0001 mm
4713 | zvukoměr + mikrofón | ČMI | v používání |  | C | 2024-05-17 | 2026-05-17 | 26 | 2 | 2 | 2026-05-31 | KANCELÁŘ | Safety |  | Kuchová | přís.17,2dB;zvukom. 0,1dB-splňuje
4825 | teploměr / vlhkoměr | ČMI | v používání |  | C | 2024-04-30 | 2027-04-30 | 27 | 3 | 2 | 2027-04-30 | MAT. LAB. | Quality |  |  | ± 1,5˚/ 6% | (-10+70)°C (2-98)%
4826 | teploměr / vlhkoměr | ČMI | v používání |  | C | 2024-04-30 | 2027-04-30 | 27 | 3 | 2 | 2027-04-30 | MAT. LAB. | Quality |  |  | ± 1,5˚/ 5% | (-10+70)°C (2-98)%
4832 | teploměr se sondou | ČMI | v používání | Welding | C | 2023-11-02 | 2026-10-02 | 26 | 3 | 2 | 2026-10-31 | LINKA SB FIN1 | Safety |  | Kuchová | ±1°C | -30 / +105°C | ±0,1°C
4833 | teploměr se sondou | ČMI | v používání | Paint sloup K31 | C | 2024-04-16 | 2026-04-16 | 26 | 2 | 2 | 2026-04-30 | TC / INS | Safety |  | Kuchová | ±1°C | -30 / +105°C | ±0,1°C
4863 | teploměr | ČMI | v používání |  | C | 2024-04-17 | 2025-04-17 | 25 | 1 | 2 | 2025-04-30 | BF | Prod.control |  | Kolísek | ±1°C | ±40⁰C | 0,1°C | 2594
4952 | digitální úchylkoměr | ČMI | v používání |  | C | 2024-10-16 | 2026-10-16 | 26 | 2 | 2 | 2026-10-31 | ÚDRŽBA | Assembly |  | S18 spol. | ±0,05mm |  | 0,01mm
4955 | indukční průtokoměr | ČMI | v používání | zařizoval Ing Čížek- měřidlo na Facility u výpusti vody | C | 2021-11-24 | 2027-11-24 | 27 | 6 | 2 | 2027-11-30 | ÚDRŽBA ČOV | Facility |  |  | potvrzení o ověření
4956 | indukční průtokoměr | ČMI | v používání | zařizoval Ing Čížek- měřidlo na Facility u výpusti vody | C | 2021-11-24 | 2027-11-24 | 27 | 6 | 2 | 2027-11-30 | ÚDRŽBA ČOV | Facility |  |  | potvrzení o ověření
4984 | manometr | ČMI | v používání |  | C | 2023-11-13 | 2025-11-13 | 25 | 2 | 2 | 2025-11-30 | ÚDRŽBA | Paint | P | Vokřál | ±10% | 0-500Pa | nauvedena | 1479
4990 | PROFiTEST | ČMI | v používání |  | C | 2024-10-23 | 2027-10-23 | 27 | 3 | 2 | 2027-10-31 | ÚDRŽBA | Facility |  |  | viz kalibrační list
5055 | číselníkový úchylkoměr | ČMI | v používání |  | C | 2025-01-20 | 2026-01-20 | 26 | 1 | 2 | 2026-01-31 | RECEIVING | Quality |  |  | ±0,005mm | 0-1mm | 0,001mm | 402
5056 | válcový kalibr-na házivost brake discu | ČMI | v používání |  | C | 2024-03-13 | 2027-03-13 | 27 | 3 | 2 | 2027-03-31 | RECEIVING | Quality |  |  | ±0,01mm /0,15mm | 0,100mm souosost | ±0,01mm
5080 | posuvné měřítko s dl.hroty | ČMI | v používání |  | C | 2024-03-20 | 2027-03-20 | 27 | 3 | 2 | 2027-03-31 | KALIBRACE | Quality |  |  | ±0,05mm | 100mm | ±0,03mm
5086 | viskozimetr-Ford- kelímek | ČMI | v používání |  | C | 2024-02-15 | 2026-02-15 | 26 | 2 | 2 | 2026-02-28 | MAT. LAB. | Quality |  |  | 10% | 10-100s | 8% | 1654
5091 | byreta digitální | ČMI | v používání |  | C | 2022-01-25 | 2030-01-25 | 30 | 8 | 2 | 2030-01-31 | MAT. LAB. | Quality |  |  | ±0,03 ml | 0-25ml | ±0,03 ml
5100 | číselníkový úchylkoměr | ČMI | v používání |  | C | 2024-02-16 | 2025-02-16 | 25 | 1 | 2 | 2025-02-28 | ÚDRŽBA | Stamping |  | Zámečník | 0,006mm | 0-1,4 mm | 0,001mm | 395
5101 | přístroj na měření světla | ČMI | v používání |  | C | 2025-01-21 | 2027-01-21 | 27 | 2 | 2 | 2027-01-31 | KANCELÁŘ | Safety |  | Kuchová | 1.5 | 2,00-30000lx
5155 | číselníkový úchylkoměr | ČMI | v používání |  | C | 2024-06-25 | 2026-06-25 | 26 | 2 | 2 | 2026-06-30 | ÚDRŽBA | Stamping |  | Závůrka P. | 0,05mm | 0-10mm | 0,01mm
5156 | číselníkový úchylkoměr | ČMI | v používání |  | C | 2024-07-25 | 2025-07-25 | 25 | 1 | 2 | 2025-07-31 | ÚDRŽBA | Stamping |  | Černý | 0,05mm | 0-10mm | 0,01mm | 395
5157 | číselníkový úchylkoměr | ČMI | v používání |  | C | 2023-09-21 | 2025-09-21 | 25 | 2 | 2 | 2025-09-30 | ÚDRŽBA | Stamping |  | Černý | 0,05mm | 0-10mm | 0,01mm | 395
5158 | číselníkový úchylkoměr | ČMI | v používání |  | C | 2024-06-25 | 2026-06-25 | 26 | 2 | 2 | 2026-06-30 | ÚDRŽBA | Stamping |  | Kratochvíl | 0,05mm | 0-10mm | 0,01mm
5161 | číselníkový úchylkoměr | ČMI | v používání |  | C | 2024-06-25 | 2025-06-25 | 25 | 1 | 2 | 2025-06-30 | ÚDRŽBA | Stamping |  | Krutský | 0,05mm | 0-10mm | 0,01mm | 395
5163 | číselníkový úchylkoměr | ČMI | v používání |  | C | 2024-06-25 | 2025-06-25 | 25 | 1 | 2 | 2025-06-30 | ÚDRŽBA | Stamping |  | DIE | 0,05mm | 0-10mm | 0,01mm | 395
5215 | pipeta | ČMI | v používání |  | C | 2018-04-18 | 2026-04-18 | 26 | 8 | 2 | 2026-04-30 | MAT. LAB. | Quality |  |  | ±0,03 ml | 20ml | ±0,03 ml
5216 | pipeta | ČMI | v používání |  | C | 2018-04-18 | 2026-04-18 | 26 | 8 | 2 | 2026-04-30 | MAT. LAB. | Quality |  |  | ±0,03 ml | 20ml | ±0,03 ml
5217 | váha | ČMI | v používání |  | C | 2023-04-18 | 2025-04-18 | 25 | 2 | 1 | 2025-04-30 | SB/FNL | Welding |  | A,B,C | 50 g | 0-36 kg | 0,01g | 1664
5301 | ampérmetr svař.proudu | ČMI | v používání |  | C | 2023-11-27 | 2025-11-27 | 25 | 2 | 2 | 2025-11-30 | ÚDRŽBA | Welding |  | Šmída | 0,5kA | 0-10kA | ±0,2kA | 12405
5310 | číselníkový úchylkoměr | ČMI | v používání |  | C | 2024-02-16 | 2025-02-16 | 25 | 1 | 2 | 2025-02-28 | KAIZEN | Welding |  | Mohyla | 0,05mm | 0-10mm | 0,01mm | 395
5394 | teploměr se sondou | ČMI | v používání |  | C | 2023-11-02 | 2026-10-02 | 26 | 3 | 2 | 2026-10-31 | L10 QC - AI | Safety |  | Kuchová | ±1°C | -30 / +105°C | ±0,1°C
5411 | teploměr -digitální | ČMI | v používání |  | C | 2024-06-27 | 2026-06-27 | 26 | 2 | 2 | 2026-06-30 | TSG | Paint |  | TSG B | 1% | 0-150˚C | 0,1˚C
5434 | teploměr laser | ČMI | v používání |  | C | 2024-05-07 | 2026-05-07 | 26 | 1 | 2 | 2026-05-31 | AUDIT | Quality |  |  | ± 3,1/1,1˚C | -18/0,1/60,05 | 0,1˚C
5441 | číselníkový úchylkoměr | ČMI | v používání |  | C | 2023-03-14 | 2025-03-14 | 25 | 2 | 2 | 2025-03-31 | RECEIVING | Quality |  |  | ±0,005mm | 0-12,5mm | 0,001mm | 395
5442 | číselníkový úchylkoměr | ČMI | v používání |  | C | 2023-04-19 | 2025-04-19 | 25 | 2 | 2 | 2025-04-30 | ING | Welding |  | Spěvák L. | 0,05mm | 0-10mm | 0,01mm | 395
5479 | číselníkový úchylkoměr | ČMI | v používání |  | C | 2023-05-16 | 2025-05-16 | 25 | 2 | 2 | 2025-05-31 | RECEIVING | Quality |  |  | 5mm | 0-1mm | 0,001mm | 395
5587 | teploměr -digitální | ČMI | v používání |  | C | 2024-11-21 | 2025-11-21 | 25 | 1 | 2 | 2025-11-30 | TSG | Paint | N | TSG B | 1% | 0-150˚C | 0,1˚C | 2594
5598 | stopky | ČMI | v používání |  | C | 2024-06-11 | 2026-06-11 | 26 | 2 | 2 | 2026-06-30 | INVESTIGATION | Paint | N | GL | ±0,05s | 0-100 s | ±0,01s
5604 | posuvné měřítko | ČMI | v používání |  | C | 2022-03-14 | 2027-03-14 | 27 | 5 | 2 | 2027-03-31 | KALIBRACE | Quality |  | kalib tým | ±0,08mm | 300mm | ±0,03mm
5615 | přístroj na měření křivek + sondy | ČMI | v používání |  | C | 2023-11-13 | 2025-11-13 | 25 | 2 | 2 | 2025-11-30 | INVESTIGATION | Paint | N |  | ±3% | 100-250⁰C | ±3% | 25286
5628 | stopky | ČMI | v používání |  | C | 2023-07-11 | 2025-07-11 | 25 | 2 | 2 | 2025-07-31 | TSG | Paint | N | TSG D | ±0,05s | 0-100 s | ±0,01s | 1755
5688 | váha | ČMI | v používání |  | C | 2023-04-18 | 2025-04-18 | 25 | 2 | 1 | 2025-04-30 | JÍDELNA 2 | Aramark |  | mrazící sklad | 2g/5g | 6kg/15kg | 2g/5g | 1094
5689 | váha | ČMI | v používání |  | C | 2023-04-17 | 2025-04-17 | 25 | 2 | 1 | 2025-04-30 | JÍDELNA 1 | Aramark |  | u kasy | 2g/5g | 6kg/15kg | 2g/5g | 1094
5690 | váha | ČMI | v používání |  | C | 2023-04-17 | 2025-04-17 | 25 | 2 | 1 | 2025-04-30 | JÍDELNA 2 | Aramark |  | u kasy | 2g/5g | 15kg | 2g/5g | 1094
5691 | váha | ČMI | v používání | záložní | C | 2023-04-17 | 2025-04-17 | 25 | 2 | 1 | 2025-04-30 | JÍDELNA 2 | Aramark |  |  | 2g/5g | 15kg | 2g/5g | 1094
5717 | váha | ČMI | v používání |  | C | 2023-04-18 | 2025-04-18 | 25 | 2 | 1 | 2025-04-30 | ING ROOM | Paint | N |  | ±2g | 8000g | 0,1g | 1094
5746 | siloměr | ČMI | v používání |  | C | 2024-06-07 | 2025-06-07 | 25 | 1 | 2 | 2025-06-30 | ÚDRŽBA | Welding |  | FB tackline | 1kN | 0-10 kN | 0,04kN | 9437
5747 | viskozimetr-Ford- kelímek | ČMI | v používání |  | C | 2024-07-09 | 2025-07-09 | 25 | 1 | 2 | 2025-07-31 | MAT. LAB. | Quality |  |  | 10% | 10-100s | 8% | 1653
5749 | stopky | ČMI | v používání |  | C | 2023-07-11 | 2025-07-11 | 25 | 2 | 2 | 2025-07-31 | MONITORING | Quality |  | Ptáčníková | ±0,05s | 0-100 s | ±0,01s | 1755
5752 | váha na uretan | ČMI | v používání |  | C | 2024-06-17 | 2026-06-17 | 26 | 2 | 1 | 2026-06-30 | T2 | Assembly |  |  | ±5g | 2200g | 1g
5753 | číselníkový úchylkoměr | ČMI | v používání |  | C | 2024-05-21 | 2026-05-21 | 26 | 2 | 2 | 2026-05-31 | ÚDRŽBA | Stamping |  | Závůrka P. A | 0,05mm | 0-10mm | 0,01mm
5754 | číselníkový úchylkoměr | ČMI | v používání |  | C | 2024-05-21 | 2025-05-21 | 25 | 1 | 2 | 2025-05-31 | ÚDRŽBA | Stamping |  | Závůrka P. A | 0,05mm | 0-10mm | 0,01mm | 395
5774 | deformační tlakoměr | ČMI | v používání |  | C | 2024-09-16 | 2026-09-16 | 26 | 2 | 2 | 2026-09-30 | ÚDRŽBA | Assembly |  | Sprcha | ±1% | 0-1,6bar | 1 bar
5775 | deformační tlakoměr | ČMI | v používání |  | C | 2024-09-16 | 2026-09-16 | 26 | 2 | 2 | 2026-09-30 | ÚDRŽBA | Assembly |  | Sprcha | ±1% | 0-1,6bar | 1 bar
5776 | deformační tlakoměr | ČMI | v používání |  | C | 2024-09-16 | 2026-09-16 | 26 | 2 | 2 | 2026-09-30 | ÚDRŽBA | Assembly |  | Sprcha | ±1% | 0-1,6bar | 1 bar
5777 | deformační tlakoměr | ČMI | v používání |  | C | 2024-09-16 | 2026-09-16 | 26 | 2 | 2 | 2026-09-30 | ÚDRŽBA | Assembly |  | Sprcha | ±1% | 0-1,6bar | 1 bar
5778 | deformační tlakoměr | ČMI | v používání |  | C | 2024-09-16 | 2026-09-16 | 26 | 2 | 2 | 2026-09-30 | ÚDRŽBA | Assembly |  | Sprcha | ±1% | 0-1,6bar | 1 bar
5779 | deformační tlakoměr | ČMI | v používání |  | C | 2024-09-16 | 2026-09-16 | 26 | 2 | 2 | 2026-09-30 | ÚDRŽBA | Assembly |  | Sprcha | ±1% | 0-1,6bar | 1 bar
5810 | číselníkový úchylkoměr | ČMI | v používání |  | C | 2024-05-21 | 2026-05-21 | 26 | 2 | 2 | 2026-05-31 | ÚDRŽBA | Stamping |  | Zámečník | 0,05mm | 0-10mm | 0,01mm
5811 | číselníkový úchylkoměr | ČMI | v používání |  | C | 2024-05-21 | 2026-05-21 | 26 | 2 | 2 | 2026-05-31 | ÚDRŽBA | Stamping |  | Závůrka P. A | 0,05mm | 0-10mm | 0,01mm
5812 | číselníkový úchylkoměr | ČMI | v používání |  | C | 2024-05-21 | 2026-05-21 | 26 | 2 | 2 | 2026-05-31 | ÚDRŽBA | Stamping |  | Závůrka P. A | 0,05mm | 0-10mm | 0,01mm
5813 | číselníkový úchylkoměr | ČMI | v používání |  | C | 2024-06-25 | 2026-06-25 | 26 | 2 | 2 | 2026-06-30 | ÚDRŽBA | Stamping |  | Černý B | 0,05mm | 0-10mm | 0,01mm
5814 | číselníkový úchylkoměr | ČMI | v používání |  | C | 2024-06-25 | 2026-06-25 | 26 | 2 | 2 | 2026-06-30 | ÚDRŽBA | Stamping |  | Černý B | 0,05mm | 0-10mm | 0,01mm
5815 | číselníkový úchylkoměr | ČMI | v používání |  | C | 2024-06-25 | 2026-06-25 | 26 | 2 | 2 | 2026-06-30 | ÚDRŽBA | Stamping |  | Černý B | 0,05mm | 0-10mm | 0,01mm
5819 | teploměr se sondou | ČMI | v používání |  | C | 2023-11-15 | 2025-11-15 | 25 | 2 | 2 | 2025-11-30 | x | Safety |  | Kuchová | ±1°C | -30 / +105°C | ±0,1°C | 3412
5891 | koncové měrky ( 5 ks ) | ČMI | v používání |  | C | 2023-10-13 | 2033-10-13 | 33 | 10 | 2 | 2033-10-31 | KALIBRACE | Quality |  | kalib tým | ±0,005mm | 0,5-0,9mm | 0,005mm
5986 | rádiusová měrka | ČMI | v používání |  | C | 2021-02-19 | 2025-02-19 | 25 | 4 | 2 | 2025-02-28 | RECEIVING | Quality |  | Vošmik | ±1,0mm | R1-7mm
5987 | rádiusová měrka | ČMI | v používání |  | C | 2023-07-24 | 2026-07-24 | 26 | 3 | 2 | 2026-07-31 | RECEIVING | Quality |  | Vošmik | ±1,0mm | R7,5-15mm
5988 | rádiusová měrka | ČMI | v používání |  | C | 2021-02-19 | 2025-02-19 | 25 | 4 | 2 | 2025-02-28 | RECEIVING | Quality |  | Vošmik | ±1,0mm | R15,5-25mm
5989 | koncová měrka | ČMI | v používání |  | C | 2023-06-20 | 2025-06-20 | 25 | 2 | 2 | 2025-06-30 | RECEIVING | Quality |  | Vošmik | 0,1µm | 50mm | 0,1µm | 580
5990 | koncová měrka | ČMI | v používání |  | C | 2023-06-20 | 2025-06-20 | 25 | 2 | 2 | 2025-06-30 | RECEIVING | Quality |  | Vošmik | 0,1µm | 30mm | 0,1µm | 580
6044 | deformační tlakoměr | ČMI | v používání |  | C | 2023-05-16 | 2025-05-16 | 25 | 2 | 2 | 2025-05-31 | ÚDRŽBA | Assembly |  | Sprcha | ±1% | 0-1,6bar | 1 bar | 1037
6045 | deformační tlakoměr | ČMI | v používání |  | C | 2023-05-16 | 2025-05-16 | 25 | 2 | 2 | 2025-05-31 | ÚDRŽBA | Assembly |  | Sprcha | ±1% | 0-1,6bar | 1 bar | 1037
6046 | deformační tlakoměr | ČMI | v používání |  | C | 2023-05-16 | 2025-05-16 | 25 | 2 | 2 | 2025-05-31 | ÚDRŽBA | Assembly |  | Sprcha | ±1% | 0-1,6bar | 1 bar | 1037
6047 | deformační tlakoměr | ČMI | v používání |  | C | 2023-05-16 | 2025-05-16 | 25 | 2 | 2 | 2025-05-31 | ÚDRŽBA | Assembly |  | Sprcha | ±1% | 0-1,6bar | 1 bar | 1037
6048 | deformační tlakoměr | ČMI | v používání |  | C | 2023-05-16 | 2025-05-16 | 25 | 2 | 2 | 2025-05-31 | ÚDRŽBA | Assembly |  | Sprcha | ±1% | 0-1,6bar | 1 bar | 1037
6049 | deformační tlakoměr | ČMI | v používání |  | C | 2023-05-16 | 2025-05-16 | 25 | 2 | 2 | 2025-05-31 | ÚDRŽBA | Assembly |  | Sprcha | ±1% | 0-1,6bar | 1 bar | 1037
6074 | odporový teploměr | ČMI | v používání |  | C | 2023-09-21 | 2025-09-21 | 25 | 2 | 2 | 2025-09-30 | ÚDRŽBA | Paint | P | Archiv | 0,2mA/2°C | 0-50-100°C |  | 4099
6095 | hořákový box ED | ČMI | v používání | Kalibrace o víkendu, odstávce | C | 2023-12-09 | 2025-12-09 | 25 | 2 | 1 | 2025-12-31 | ED PEC | Paint | P |  | ± 10⁰C | 150-250° C |  | 3055
6096 | hořákový box ED | ČMI | v používání | Kalibrace o víkendu, odstávce | C | 2023-12-09 | 2025-12-09 | 25 | 2 | 1 | 2025-12-31 | ED PEC | Paint | P |  | ± 10⁰C | 150-250° C |  | 3055
6097 | hořákový box ED | ČMI | v používání | Kalibrace o víkendu, odstávce | C | 2023-12-09 | 2025-12-09 | 25 | 2 | 1 | 2025-12-31 | ED PEC | Paint | P |  | ± 10⁰C | 150-250° C |  | 3055
6098 | hořákový box ED | ČMI | v používání | Kalibrace o víkendu, odstávce | C | 2023-12-09 | 2025-12-09 | 25 | 2 | 1 | 2025-12-31 | ED PEC | Paint | P |  | ± 10⁰C | 150-250° C |  | 3055
6099 | hořákový box ED | ČMI | v používání | Kalibrace o víkendu, odstávce | C | 2023-12-09 | 2025-12-09 | 25 | 2 | 1 | 2025-12-31 | ED PEC | Paint | P |  | ± 10⁰C | 150-250° C |  | 3055
6100 | hořákový box ED | ČMI | v používání | Kalibrace o víkendu, odstávce | C | 2023-12-09 | 2025-12-09 | 25 | 2 | 1 | 2025-12-31 | ED PEC | Paint | P |  | ± 10⁰C | 150-250° C |  | 3055
6102 | hořákový box Primer | ČMI | v používání | Kalibrace o víkendu, odstávce | C | 2023-12-09 | 2025-12-09 | 25 | 2 | 1 | 2025-12-31 | PR PEC | Paint | P |  | ± 10⁰C | 150-250° C |  | 3055
6103 | hořákový box Primer | ČMI | v používání | Kalibrace o víkendu, odstávce | C | 2023-12-09 | 2025-12-09 | 25 | 2 | 1 | 2025-12-31 | PR PEC | Paint | P |  | ± 10⁰C | 150-250° C |  | 3055
6104 | hořákový box Primer | ČMI | v používání | Kalibrace o víkendu, odstávce | C | 2023-12-09 | 2025-12-09 | 25 | 2 | 1 | 2025-12-31 | PR PEC | Paint | P |  | ± 10⁰C | 150-250° C |  | 3055
6105 | hořákový box Primer | ČMI | v používání | Kalibrace o víkendu, odstávce | C | 2023-12-09 | 2025-12-09 | 25 | 2 | 1 | 2025-12-31 | PR PEC | Paint | P |  | ± 10⁰C | 150-250° C |  | 3055
6106 | hořákový box Primer | ČMI | v používání | Kalibrace o víkendu, odstávce | C | 2023-12-09 | 2025-12-09 | 25 | 2 | 1 | 2025-12-31 | PR PEC | Paint | P |  | ± 10⁰C | 150-250° C |  | 3055
6107 | hořákový box Primer | ČMI | v používání | Kalibrace o víkendu, odstávce | C | 2023-12-09 | 2025-12-09 | 25 | 2 | 1 | 2025-12-31 | PR PEC | Paint | P |  | ± 10⁰C | 150-250° C |  | 3055
6109 | hořákový box TC | ČMI | v používání | Kalibrace o víkendu, odstávce | C | 2023-12-09 | 2025-12-09 | 25 | 2 | 1 | 2025-12-31 | TC PEC | Paint | P |  | ± 10⁰C | 150-250° C |  | 3055
6110 | hořákový box TC | ČMI | v používání | Kalibrace o víkendu, odstávce | C | 2023-12-09 | 2025-12-09 | 25 | 2 | 1 | 2025-12-31 | TC PEC | Paint | P |  | ± 10⁰C | 150-250° C |  | 3055
6111 | hořákový box TC | ČMI | v používání | Kalibrace o víkendu, odstávce | C | 2023-12-09 | 2025-12-09 | 25 | 2 | 1 | 2025-12-31 | TC PEC | Paint | P |  | ± 10⁰C | 150-250° C |  | 3055
6112 | hořákový box TC | ČMI | v používání | Kalibrace o víkendu, odstávce | C | 2023-12-09 | 2025-12-09 | 25 | 2 | 1 | 2025-12-31 | TC PEC | Paint | P |  | ± 10⁰C | 150-250° C |  | 3055
6113 | hořákový box TC | ČMI | v používání | Kalibrace o víkendu, odstávce | C | 2023-12-09 | 2025-12-09 | 25 | 2 | 1 | 2025-12-31 | TC PEC | Paint | P |  | ± 10⁰C | 150-250° C |  | 3055
6114 | hořákový box TC | ČMI | v používání | Kalibrace o víkendu, odstávce | C | 2023-12-09 | 2025-12-09 | 25 | 2 | 1 | 2025-12-31 | TC PEC | Paint | P |  | ± 13⁰C | 150-250°C |  | 3055
6116 | mezisuška TC/A | ČMI | v používání | Kalibrace o víkendu, odstávce | C | 2023-11-25 | 2025-11-25 | 25 | 2 | 1 | 2025-11-30 | KABINA A | Paint | P |  | ± 10⁰C | 150-250° C |  | 3055
6117 | mezisuška TC/B | ČMI | v používání | Kalibrace o víkendu, odstávce | C | 2023-11-25 | 2025-11-25 | 25 | 2 | 1 | 2025-11-30 | KABINA B | Paint | P |  | ± 10⁰C | 150-250° C |  | 3055
6118 | hořák pro stříkací kabiny Primer | ČMI | v používání | Kalibrace o víkendu, odstávce | C | 2023-11-25 | 2025-11-25 | 25 | 2 | 1 | 2025-11-30 | KABINA PRIMER | Paint | P |  | ± 10⁰C | 110° C |  | 3055
6119 | hořák pro stříkací kabiny Primer | ČMI | v používání | Kalibrace o víkendu, odstávce | C | 2023-11-25 | 2025-11-25 | 25 | 2 | 1 | 2025-11-30 | KABINA PRIMER | Paint | P |  | ± 10⁰C | 100° C |  | 3055
6120 | hořák pro stříkací kabiny TC/A | ČMI | v používání | Kalibrace o víkendu, odstávce | C | 2023-11-25 | 2025-11-25 | 25 | 2 | 1 | 2025-11-30 | KABINA A | Paint | P |  | ± 10⁰C | 110° C |  | 3055
6121 | hořák pro stříkací kabiny TC/A | ČMI | v používání | Kalibrace o víkendu, odstávce | C | 2023-11-25 | 2025-11-25 | 25 | 2 | 1 | 2025-11-30 | KABINA A | Paint | P |  | ± 10⁰C | 80° C |  | 3055
6122 | hořák pro stříkací kabiny TC/A | ČMI | v používání | Kalibrace o víkendu, odstávce | C | 2023-11-25 | 2025-11-25 | 25 | 2 | 1 | 2025-11-30 | KABINA A | Paint | P |  | ± 10⁰C | 120° C |  | 3055
6123 | hořák pro stříkací kabiny TC/B | ČMI | v používání | Kalibrace o víkendu, odstávce | C | 2023-11-25 | 2025-11-25 | 25 | 2 | 1 | 2025-11-30 | KABINA B | Paint | P |  | ± 10⁰C | 100° C |  | 3055
6124 | hořák pro stříkací kabiny TC/B | ČMI | v používání | Kalibrace o víkendu, odstávce | C | 2023-11-25 | 2025-11-25 | 25 | 2 | 1 | 2025-11-30 | KABINA B | Paint | P |  | ± 10⁰C | 110° C |  | 3055
6125 | hořák pro stříkací kabiny TC/B | ČMI | v používání | Kalibrace o víkendu, odstávce | C | 2023-11-25 | 2025-11-25 | 25 | 2 | 1 | 2025-11-30 | KABINA B | Paint | P |  | ± 10⁰C | 100° C |  | 3055
6126 | hořák AHU A1 | ČMI | v používání | Kalibrace o víkendu, odstávce | C | 2023-11-25 | 2025-11-25 | 25 | 2 | 1 | 2025-11-30 | BUDOVA SO | Paint | P |  | ± 12⁰C | 30-110 ºC |  | 3055
6127 | hořák AHU A2 | ČMI | v používání | Kalibrace o víkendu, odstávce | C | 2023-11-25 | 2025-11-25 | 25 | 2 | 1 | 2025-11-30 | BUDOVA SO | Paint | P |  | ± 10⁰C | 30-110 ºC |  | 3055
6128 | hořák AHU A3 | ČMI | v používání | Kalibrace o víkendu, odstávce | C | 2025-11-25 | 2025-11-25 | 25 | 2 | 1 | 2025-11-30 | BUDOVA SO | Paint | P |  | ± 10⁰C | 30-110 ºC |  | 3055
6129 | hořák AHU B1 | ČMI | v používání | Kalibrace o víkendu, odstávce | C | 2023-11-25 | 2025-11-25 | 25 | 2 | 1 | 2025-11-30 | BUDOVA SO | Paint | P |  | ± 10⁰C | 30-110 ºC |  | 3055
6130 | hořák AHU B2 | ČMI | v používání | Kalibrace o víkendu, odstávce | C | 2023-11-25 | 2025-11-25 | 25 | 2 | 1 | 2025-11-30 | BUDOVA SO | Paint | P |  | ± 10⁰C | 30-110 ºC |  | 3055
6148 | časovač | ČMI | v používání |  | C | 2024-06-11 | 2027-06-11 | 27 | 3 | 2 | 2027-06-30 | MAT. LAB. | Quality |  | lab.1 | 5s | 100min. | 5s
6157 | siloměr | ČMI | v používání |  | C | 2025-01-21 | 2026-01-21 | 26 | 1 | 2 | 2026-01-31 | AUDIT | Quality |  | skříň 1 | 2% | 500N | 0,1N | 8284
6179 | tloušťkoměr UBC (šestiúhelník) | ČMI | v používání |  | C | 2023-02-13 | 2025-02-13 | 25 | 2 | 2 | 2025-02-28 | ING | Quality |  | Sobolík | ±0,03mm | 25-2000 µm | 0,005mm
6181 | tloušťkoměr UBC (šestiúhelník) | ČMI | v používání | Nalezeno červenec 2024 (ztráta z revizí 2021) | C | 2024-08-13 | 2026-08-13 | 26 | 2 | 2 | 2026-08-31 | INVESTIGATION | Quality |  | Paint inv. | ±0,03mm | 25-2000 µm | 0,005mm
6194 | měřič emisí | ČMI | v používání |  | C | 2024-02-13 | 2025-02-13 | 25 | 1 | 2 | 2025-02-28 | ÚDRŽBA | Paint | P | Archiv | ±10% | 20-200⁰C | ±10% | 26941
6217 | alkohol tester + drogy | ČMI | v používání |  | C | 2024-10-01 | 2025-10-01 | 25 | 1 | 2 | 2025-10-31 | M2C | Security /vrátnice/ |  | Svoboda CA | 5% | 0,14-1,4mg/l |  | 4689
6224 | měřič rychlosti větru ( anemometr ) | ČMI | v používání |  | C | 2024-04-29 | 2026-04-29 | 26 | 2 | 2 | 2026-04-30 | AUDIT | Quality |  |  | 1m/s | 0,7-42 m/s
6255 | teploměr se sondou | ČMI | v používání |  | C | 2023-11-15 | 2025-11-15 | 25 | 2 | 2 | 2025-11-30 | KANCELÁŘ 602 FIAL. SLOUP | Safety |  | Kuchová | ±1°C | -30 / +105°C | ±0,1°C | 3412
6256 | teploměr se sondou | ČMI | v používání | Assembly | C | 2024-04-16 | 2026-04-16 | 26 | 2 | 2 | 2026-04-30 | TRIM 2 | Safety |  | Kuchová | ±1°C | -30 / +105°C | ±0,1°C
6278 | číselníkový úchylkoměr | ČMI | v používání |  | C | 2023-05-16 | 2025-05-16 | 25 | 2 | 2 | 2025-05-31 | ÚDRŽBA | Stamping |  | Kratochvíl | 0,05mm | 0-10mm | 0,01mm | 395
6279 | číselníkový úchylkoměr | ČMI | v používání |  | C | 2023-05-16 | 2025-05-16 | 25 | 2 | 2 | 2025-05-31 | ÚDRŽBA | Stamping |  | Kratochvíl | 0,05mm | 0-10mm | 0,01mm | 395
6280 | číselníkový úchylkoměr | ČMI | v používání |  | C | 2024-06-25 | 2026-06-25 | 26 | 2 | 2 | 2026-06-30 | ÚDRŽBA | Stamping |  | Kratochvíl | 0,05mm | 0-10mm | 0,01mm
6285 | teploměr se sondou | ČMI | v používání | náhradní | C | 2023-11-02 | 2026-10-02 | 26 | 3 | 2 | 2026-10-31 | CANAS ROOM | Safety |  | Kuchová | ±1°C | -30 / +105°C | ±0,1°C
6376 | závaží 1 ks | ČMI | v používání |  | C | 2022-05-16 | 2026-05-16 | 26 | 4 | 2 | 2026-05-31 | INVESTIGATION | Paint | N |  | ±80mg | 500g | 2 třída přesnosti
6377 | váha závěsná | ČMI | v používání |  | C | 2023-04-18 | 2025-04-18 | 25 | 2 | 1 | 2025-04-30 | TSG | Paint | N |  | ±60g | 20kg | 0,01kg | 1446
6378 | váha závěsná | ČMI | v používání |  | C | 2023-04-17 | 2025-04-17 | 25 | 2 | 1 | 2025-04-30 | 18,5 m | Paint | N |  | ±60g | 20kg | 0,01kg | 1446
6379 | váha závěsná | ČMI | v používání |  | C | 2023-04-17 | 2025-04-17 | 25 | 2 | 1 | 2025-04-30 | 18,5 m | Paint | N |  | ±100g | 50kg | 0,02kg | 1446
6380 | váha závěsná | ČMI | v používání |  | C | 2023-04-18 | 2025-04-18 | 25 | 2 | 1 | 2025-04-30 | 18,5 m | Paint | N |  | ±100g | 50kg | 0,02kg | 1446
6396 | váha | ČMI | v používání |  | C | 2023-04-17 | 2025-04-17 | 25 | 2 | 1 | 2025-04-30 | ÚDRŽBA | Assembly |  | Beran údr. | ±5g | 6 kg | 0,2g | 1664
6458 | měřič spalin | ČMI | v používání |  | C | 2023-04-26 | 2025-04-26 | 25 | 2 | 2 | 2025-04-30 | VELÍN | Facility |  | skříň | dle ing |  |  | 24162
6471 | tlakový snímač | ČMI | v používání |  | C | 2023-10-16 | 2028-10-16 | 28 | 4 | 2 | 2028-10-31 | AUDIT | Quality |  | skříň 5 | 5% | 500N | 1N
6472 | konduktometr | ČMI | v používání |  | C | 2025-01-13 | 2027-01-13 | 27 | 2 | 2 | 2027-01-31 | LABORATOŘ | Facility |  |  |  | 0-199,9mS/cm | 1%
6474 | časovač | ČMI | v používání |  | C | 2024-01-12 | 2027-01-12 | 27 | 3 | 2 | 2027-01-31 | MAT. LAB. | Quality |  |  | 5s | 100min. | 5s
6481 | pipeta | ČMI | v používání |  | C | 2023-02-09 | 2025-02-09 | 25 | 2 | 2 | 2025-02-28 | LABORATOŘ | Facility |  |  | ±0,03ml | 0,20-1,00ml | 0,03ml
6482 | laserové měřidlo | ČMI | v používání |  | C | 2023-02-15 | 2025-02-15 | 25 | 2 | 2 | 2025-02-28 | ÚDRŽBA | Assembly |  | Chochola | ±0,5˚/ ±3mm /0,15 kPa | 0-90-270 ˚/ 2 - 5 - 10 m | ±0,2˚ /±1,5mm /0,1 kPa
6485 | stopky | ČMI | v používání | převedeno na inf. Z revizí 2024 | i | 2000-01-01 | 2040-01-01 | 0 | 0 | 4 | 2040-01-31 | TR.A. | Paint | N |  | ±0,05s | 0-100 s | ±0,01s
6486 | stopky | ČMI | v používání | převedeno na inf. Z revizí 2024 | i | 2000-01-01 | 2040-01-01 | 0 | 0 | 4 | 2040-01-31 | TR.A. | Paint | N |  | ±0,05s | 0-100 s | ±0,01s
6487 | pipeta | ČMI | v používání |  | C | 2023-02-09 | 2025-02-09 | 25 | 2 | 2 | 2025-02-28 | LABORATOŘ | Facility |  |  | ±0,03ml | 0,20-1,00ml | 0,03ml
6488 | pipeta | ČMI | v používání |  | C | 2023-03-09 | 2025-03-09 | 25 | 2 | 2 | 2025-03-31 | LABORATOŘ | Facility |  |  | ±0,05ml | 1,00-5,00ml | 0,03ml
6520 | váha | ČMI | v používání | záložní | C | 2023-04-17 | 2025-04-17 | 25 | 2 | 1 | 2025-04-30 | JÍDELNA 2 | Aramark |  |  | 2g/5g | 6/15kg | 2g/5g | 1094
6521 | váha | ČMI | v používání | oprava 17.4.2023 | C | 2021-04-29 | 2024-02-06 | 25 | 2 | 1 | 2024-02-29 | JÍDELNA 2 | Aramark |  | přípravna | 50g | 150 kg | 50g
6522 | váha | ČMI | v používání |  | C | 2023-04-18 | 2025-04-18 | 25 | 2 | 1 | 2025-04-30 | JÍDELNA 2 | Aramark |  | chlazené maso | 50g | 150 kg | 50g | 1094
6528 | teploměr - digitální | ČMI | v používání |  | C | 2023-06-20 | 2025-06-20 | 25 | 2 | 2 | 2025-06-30 | TSG | Paint | N |  | 1% | 0-150˚C | 0,1˚C | 2369
6533 | časovač | ČMI | v používání |  | C | 2024-05-03 | 2027-05-03 | 27 | 3 | 2 | 2027-05-31 | MAT. LAB. | Quality |  | lab.2 | 5s | 100min. | 5s
6572 | váha | ČMI | v používání |  | C | 2023-04-17 | 2025-04-17 | 25 | 2 | 1 | 2025-04-30 | F1 | Assembly |  | Zajac | ±5g | 2200g | 1g | 2768
6575 | váha | ČMI | v používání |  | C | 2023-04-18 | 2025-04-18 | 25 | 2 | 1 | 2025-04-30 | KAIZEN | Welding |  | Hagen | 50 g / 100 g | 100 kg /150 kg | 0,02kg / 0,05 kg | 1094
6583 | teploměr ( bezdrátová meteostanice ) | ČMI | v používání |  | C | 2023-10-17 | 2025-10-17 | 25 | 2 | 2 | 2025-10-31 | BS | Prod.control |  | Kolísek | ± 1˚C | (-30˚ C - +60˚ C) | ± 0,5 % | 3318
6598 | váha můstková | ČMI | v používání |  | C | 2023-04-17 | 2025-04-17 | 25 | 2 | 1 | 2025-04-30 | JÍDELNA 2 | Aramark |  | chodba | 200g | 300 kg | 0,2g | 2768
6662 | přenosný měřák teploty a vlhkosti Comet | ČMI | v používání |  | C | 2023-11-20 | 2025-11-20 | 25 | 2 | 2 | 2025-11-30 | KANCELÁŘ | Safety |  | Kuchová-skříň | 0,5°C / 3% RH |  |  | 5426
6663 | teploměr se sondou | ČMI | v používání |  | C | 2023-11-20 | 2025-11-20 | 25 | 2 | 2 | 2025-11-30 | KANCELÁŘ | Safety |  | Kuchová-skříň | 0,5°C / 11% RH |  |  | 5426
6685 | záznamník teploty a relativní vlhkosti s externí sondou | ČMI | v používání |  | C | 2022-08-03 | 2027-08-03 | 27 | 5 | 2 | 2027-08-31 | KALIBRACE | Quality |  |  | ± 0,2/ 0,5⁰C | -20 / 60⁰ C | ± 0,2/ 0,5⁰C
6693 | multifunkční měřící přístroj - 1 sonda | ČMI | v používání | druhá sonda vyřazena - poškození | C | 2024-06-10 | 2026-06-10 | 26 | 2 | 2 | 2026-06-30 | ÚDRŽBA | Paint | P | Vašica | ±3⁰C /±4%RH//±0,5hPa// ±0,5-3,0m/s+4%zMH | -20+70 ⁰C / 0…100%RH/0…..20m/S | ±3⁰C //±3%RH// ±0,03m/s+4%zMH
6706 | pipeta | ČMI | v používání |  | C | 2024-04-11 | 2026-04-11 | 26 | 2 | 2 | 2026-04-30 | LABORATOŘ | Facility |  |  | ±0,05ml | 1,00-5,00ml | 0,03ml
6737 | měřák na řemenu | ČMI | v používání |  | C | 2023-04-20 | 2025-04-20 | 25 | 2 | 2 | 2025-04-30 | ÚDRŽBA | Welding |  | Šmída | 1% | 5kH | 0.01 | 4837
6740 | audiometr | ČMI | v používání | ( hradí Kardie )kalibraci si zajišťují sami | C | 2024-09-18 | 2026-06-18 | 26 | 2 | 1 | 2026-06-30 | ORDINACE | Kardia
6742 | stopky | ČMI | v používání |  | C | 2023-07-11 | 2025-07-11 | 25 | 2 | 2 | 2025-07-31 | TSG | Paint | N |  | ±0,05s | 0-100 s | 1/100s | 1755
6764 | trojúhelník | ČMI | v používání |  | C | 2022-02-18 | 2027-02-18 | 27 | 5 | 2 | 2027-02-28 | EMISION | Quality |  |  | ±1% | 90° | ±1%
6766 | pHmetr | ČMI | v používání |  | C | 2023-10-19 | 2025-10-19 | 25 | 2 | 2 | 2025-10-31 | LABORATOŘ | Paint | N | TSG | ± 0,3mV / 1mV / 1% pH |  | ± 0,3mV / 1mV | 8831
6767 | pHmetr + sonda ( vodiv. + kondukt.) | ČMI | v používání | Na kalibraci se posílá konduktometr i s čidlem tetra Noc | C | 2024-02-02 | 2025-02-02 | 25 | 1 | 2 | 2025-02-28 | LABORATOŘ | Paint | N | TSG | 5,0µS / 0,05pH | ± 1200 / 2500mV | ± 0,3mV / 1mV | 9426
6770 | testr brzdové kapaliny | ČMI | v používání |  | C | 2023-05-22 | 2025-05-22 | 25 | 2 | 2 | 2025-05-31 | ÚDRŽBA | Assembly |  | S18 spol. |  | 130˚-260°C | 0˚-10°C | 2827
6771 | testr brzdové kapaliny | ČMI | v používání |  | C | 2021-03-15 | 2030-03-15 | 30 | 9 | 2 | 2030-03-31 | AUDIT | Quality |  | skříň 5 | 40°C | 130˚-260°C | 0˚-10°C
6827 | svinovací metr | ČMI | v používání |  | C | 2023-05-22 | 2025-05-22 | 25 | 2 | 2 | 2025-05-31 | VÝROBA | Stamping |  | Levínský | 0,5mm | 5m | ±0,1mm | 755
6828 | svinovací metr | ČMI | v používání |  | C | 2024-06-24 | 2026-06-24 | 26 | 2 | 2 | 2026-06-30 | VÝROBA | Stamping |  | Cejhon | 0,5mm | 5m
6830 | průtokoměr ( u studny ) | ČMI | v používání |  | C | 2023-06-08 | 2026-06-08 | 26 | 3 | 2 | 2026-06-30 | SKŘÍŇ | Facility |  |  | ±8% | (1,4 - 84)m³/h
6864 | váha závěsná | ČMI | v používání |  | C | 2023-04-18 | 2025-04-18 | 25 | 2 | 1 | 2025-04-30 | LABORATOŘ | Paint | N |  | ±60g | 20kg | 0,01kg | 1446
6865 | váha závěsná | ČMI | v používání |  | C | 2023-04-18 | 2025-04-18 | 25 | 2 | 1 | 2025-04-30 | LABORATOŘ | Paint | N |  | ±60g | 20kg | 0,01kg | 1446
6896 | snímač proudu AC / DC + 2x kleště | ČMI | v používání | kalibraci domlouvat před odstávkou, testy. Nezapomenout poslat i s 2x nůžky | C | 2024-08-15 | 2025-08-15 | 25 | 1 | 2 | 2025-08-31 | EMISION | Quality |  | Lunga | dle tolerancí v původním kalibračním listu od výrobce. |  |  | 49068
6906 | sensor k snímačiproudu AC / DC (analyzéru) | ČMI | v používání | záložní | C1 | 2021-07-28 | 2025-07-28 | 25 | 4 | 2 | 2025-07-31 | EMISION | Quality |  | Lunga | neznámá |  |  | 12523
6912 | koncové měrky ( 5 ks ) | ČMI | v používání |  | C | 2023-02-21 | 2025-02-21 | 25 | 2 | 2 | 2025-02-28 | KALIBRACE | Quality |  | kalib tým | ±0,15mm | 1mm-5mm | 0,005mm
6915 | snímač zdvihu pedálu | ČMI | v používání | posílat společně s trafem a zesilovačem 0147 | C | 2024-09-25 | 2027-09-25 | 27 | 3 | 2 | 2027-09-30 | AUDIT | Quality |  | skříň 2 | 0,5mm | 0-0,4m | 0,2mm
6920 | tlakoměr | ČMI | v používání |  | C | 2023-01-17 | 2026-01-17 | 26 | 3 | 2 | 2026-01-31 | ÚDRŽBA | Welding |  | společné | 3% | 0-10 kN | ±2% | 8994
6922 | stopky | ČMI | v používání |  | C | 2024-07-19 | 2026-07-19 | 26 | 2 | 2 | 2026-07-31 | TC / INS | Paint | N | Čubr | ±0,05s | 0-100 s | ±0,01s
6923 | tloušťkoměr UBC (šestiúhelník) | ČMI | v používání |  | C | 2024-07-25 | 2026-07-25 | 26 | 2 | 2 | 2026-07-31 | INVESTIGATION | Paint | N | Mrštilová | ±0,03mm | 50-10000 µm | 0,005mm
6933 | tloušťkoměr UBC (šestiúhelník) | ČMI | v používání |  | C | 2024-06-12 | 2027-06-12 | 27 | 3 | 2 | 2027-06-30 | SEALER | Paint |  |  | 20µm | 50-10000µm
6937 | stopky | ČMI | v používání |  | C | 2024-07-19 | 2026-07-19 | 26 | 2 | 2 | 2026-07-31 | TSG | Paint | N | D | ±0,05s | 0-100 s | ±0,01s
6939 | viskozimetr-Ford- kelímek | ČMI | v používání | tolerance změněna na 11% viz email z 19.8.2024 | C | 2024-07-22 | 2025-07-22 | 25 | 1 | 2 | 2025-07-31 | TSG MIX ROOM | Paint | N |  | 11% | 10-100s | 10% | 1653
6940 | viskozimetr-Ford- kelímek | ČMI | v používání |  | C | 2024-07-22 | 2025-07-22 | 25 | 1 | 2 | 2025-07-31 | TSG MIX ROOM | Paint | N |  | 10% | 10-100s | 10% | 1653
6949 | číselníkový úchylkoměr | ČMI | v používání |  | C | 2024-10-16 | 2026-10-16 | 26 | 2 | 2 | 2026-10-31 | ÚDRŽBA | Assembly |  | S18 spol. | ±0,05mm | 0-12,5mm | 0,01mm
6962 | váha závěsná | ČMI | v používání |  | C | 2023-04-18 | 2025-04-18 | 25 | 2 | 1 | 2025-04-30 | 18,5 m | Paint | N |  | ±60g | 20kg | 0,01kg | 1446
6963 | váha závěsná | ČMI | v používání |  | C | 2023-04-18 | 2025-04-18 | 25 | 2 | 1 | 2025-04-30 | 18,5 m | Paint | N | TSG | ±60g | 20kg | 0,01kg | 1446
6964 | váha závěsná | ČMI | v používání |  | C | 2023-04-17 | 2025-04-17 | 25 | 2 | 1 | 2025-04-30 | trénink | Paint | N | GL tréninku | ±60g | 20kg | 0,01kg | 1446
6970 | odměrný válec (duran) | ČMI | v používání |  | C | 2000-01-01 | 2040-01-01 | 0 | 0 | 4 | 2040-01-31 | KALIBRACE | Quality |  | kalib tým | ±100ml | 2 l | 5ml
6972 | zařízení pro zkoušky těsnosti paliv.systému | ČMI | v používání | čeká na vyjádření ING - tolerance | C | 2023-12-28 | 2025-12-28 | 25 | 2 | 1 | 2025-12-31 | EMISION | Quality |  | Lunga | 0,02 L/min;1,0 mA | 0,2÷10 L/min;4÷20 mA | 0,02 L/min;1,0 mA | 14989
6973 | teploměr se sondou | ČMI | v používání | Welding logistika | C | 2023-11-02 | 2026-10-02 | 26 | 3 | 2 | 2026-10-31 | SVAŘ. LOG. | Safety |  | Kuchová | ±1°C | -30 / +105°C | ±0,1°C
6974 | teploměr se sondou | ČMI | v používání |  | C | 2024-11-05 | 2027-11-05 | 27 | 3 | 2 | 2027-11-30 | 601 místnost 157 | Safety |  | Kuchová | ±1°C | -30 / +105°C | ±0,1°C
6975 | teploměr se sondou | ČMI | v používání | Kartotéka ordinace | C | 2024-11-05 | 2027-11-05 | 27 | 3 | 2 | 2027-11-30 | 601 místnost 156 | Safety |  | Kuchová | ±1°C | -30 / +105°C | ±0,1°C
6976 | teploměr se sondou | ČMI | v používání | Welding sloup 21 | C | 2024-11-05 | 2027-11-05 | 27 | 3 | 2 | 2027-11-30 | SVAŘOVNA UB | Safety |  | Kuchová | ±1°C | -30 / +105°C | ±0,1°C
6977 | teploměr se sondou | ČMI | v používání | Welding sloup 23 | C | 2024-11-05 | 2027-11-05 | 27 | 3 | 2 | 2027-11-30 | SVAŘOVNA SM | Safety |  | Kuchová | ±1°C | -30 / +105°C | ±0,1°C
6978 | teploměr se sondou | ČMI | v používání |  | C | 2024-11-05 | 2027-11-05 | 27 | 3 | 2 | 2027-11-30 | PAINT - P/I | Safety |  | Kuchová | ±1°C | -30 / +105°C | ±0,1°C
6979 | teploměr se sondou | ČMI | v používání |  | C | 2024-11-05 | 2027-11-05 | 27 | 3 | 2 | 2027-11-30 | PAINT - ED/I | Safety |  | Kuchová | ±1°C | -30 / +105°C | ±0,1°C
6980 | teploměr se sondou | ČMI | v používání | Vrátnice | C | 2024-11-05 | 2027-11-05 | 27 | 3 | 2 | 2027-11-30 | KPL - AC11 | Safety |  | Kuchová | ±1°C | -30 / +105°C | ±0,1°C
6981 | teploměr se sondou | ČMI | v používání |  | C | 2024-11-05 | 2027-11-05 | 27 | 3 | 2 | 2027-11-30 | 602 - PC | Safety |  | Kuchová | ±1°C | -30 / +105°C | ±0,1°C
6982 | teploměr se sondou | ČMI | v používání |  | C | 2024-11-20 | 2027-11-20 | 27 | 3 | 2 | 2027-11-30 | KPL | Safety |  | Kuchová | ±1°C | -30 / +105°C | ±0,1°C
6983 | teploměr se sondou | ČMI | v používání |  | C | 2024-11-05 | 2027-11-05 | 27 | 3 | 2 | 2027-11-30 | ASSY FINAL JUNDATE | Safety |  | Kuchová | ±1°C | -30 / +105°C | ±0,1°C
6984 | titrátor | ČMI | v používání |  | C | 2024-11-20 | 2026-11-20 | 26 | 2 | 2 | 2026-11-30 | PT/ID | Paint | N |  | ±1,0% | 25000µl | ±0,5%
6985 | titrátor | ČMI | v používání |  | C | 2024-11-20 | 2026-11-20 | 26 | 2 | 2 | 2026-11-30 | PT/ID | Paint | N |  | ±1,0% | 25000µl | ±0,5%
6986 | byreta | ČMI | v používání |  | C | 2024-11-20 | 2026-11-20 | 26 | 2 | 2 | 2026-11-30 | PT/ID | Paint | N |  | ±(2,0-0,4-0,2)% | 25000µl | ±(2,0-0,4-0,2)%
6987 | byreta | ČMI | v používání |  | C | 2024-11-20 | 2026-11-20 | 26 | 2 | 2 | 2026-11-30 | PT/ID | Paint | N |  | ±(2,0-0,4-0,2)% | 25000µl | ±(2,0-0,4-0,2)%
7003 | anemometr vrtulkový | ČMI | v používání | kalibrace teploty i proudění vzduchu | C | 2022-03-15 | 2025-03-15 | 25 | 3 | 2 | 2025-03-31 | x | Facility |  | Škoda |  | 0,4 … 20 m/s | 0,2 m/s | 13490
7027 | koncová měrka | ČMI | v používání |  | C | 2022-04-14 | 2025-04-14 | 25 | 3 | 2 | 2025-04-30 | RECEIVING | Quality |  |  | ±0,1mm | 8mm | 0,05mm | 258
7028 | mikrometr | ČMI | v používání |  | C | 2024-05-07 | 2027-05-07 | 27 | 3 | 2 | 2027-05-31 | KALIBRACE | Quality |  | kalib tým | ±0,005mm | 0-25mm | ±0,001mm
7029 | vodováha digitální se sklonoměrem | ČMI | v používání |  | C | 2022-05-23 | 2025-05-23 | 25 | 3 | 2 | 2025-05-31 | KARAKURI | Assembly |  | Petrovický | ±2mm/m | -90 až +90 | 0,5mm | 789
7033 | měřič tlaku pneumatik | ČMI | v používání |  | C | 2023-04-24 | 2025-04-24 | 25 | 2 | 2 | 2025-04-30 | AUDIT | Quality |  |  | stanovené měřidlo |  |  | 1484
7053 | číselníkový úchylkoměr | ČMI | v používání |  | C | 2024-11-25 | 2026-11-25 | 26 | 2 | 2 | 2026-11-30 | ÚDRŽBA | Assembly |  | S18 spol. | ±0,05mm | 0-10mm | 0,01mm
7080 | váha | ČMI | v používání |  | C | 2023-04-17 | 2025-04-17 | 25 | 2 | 1 | 2025-04-30 | CH1 | Assembly |  |  | ±2% | 0,5kg | 0,1g | 1094
7082 | posuvné měřítko | ČMI | v používání |  | C | 2024-05-07 | 2027-05-07 | 27 | 1 | 2 | 2027-05-31 | KALIBRACE | Quality |  | kalib tým | ±0,05mm | 150mm | ±0,03mm
7104 | viskozimetr-Ford- kelímek | ČMI | v používání |  | C | 2024-12-06 | 2025-12-06 | 25 | 1 | 2 | 2025-12-31 | TSG MIX ROOM | Paint | N |  | 10% | 10-100s | 10% | 1653
7117 | tlakoměr | ČMI | v používání |  | C | 2023-11-19 | 2025-11-19 | 25 | 2 | 2 | 2025-11-30 | ÚDRŽBA | Welding |  | Burian | 2% | 0-10 kN | ±2% | 8367
7144 | teploměr -digitální | ČMI | v používání |  | C | 2023-07-18 | 2025-07-18 | 25 | 2 | 2 | 2025-07-31 | TSG | Paint | N | A | 1% | 0-150˚C | 0,1˚C | 2369
7146 | pH metr | ČMI | v používání |  | C | 2024-01-15 | 2026-01-15 | 26 | 2 | 2 | 2026-01-31 | LABORATOŘ | Facility |  |  | 0,005 pH | 0-14pH | 0.25% | 8329
7147 | siloměr | ČMI | v používání |  | C | 2024-02-21 | 2026-02-21 | 26 | 2 | 2 | 2026-02-28 | PROJEKT | Quality |  | Fiedler | 0.5% | 500N | 0,1N | 8283
7182 | váha | ČMI | v používání | záložní | C | 2023-04-18 | 2025-04-18 | 25 | 2 | 1 | 2025-04-30 | JÍDELNA 2 | Aramark |  |  | 2g/5g | 3/6kg | 2g/5g | 1094
7211 | teploměr se sondou | ČMI | v používání | Assembly sloup B10 | C1 | 2023-05-26 | 2026-05-26 | 26 | 3 | 2 | 2026-05-31 | LOGISTIKA | Safety |  | Kuchová | ±1°C | -30 / +105°C | ±0,1°C
7215 | mikroskop | ČMI | v používání |  | C | 2024-01-25 | 2027-01-25 | 27 | 3 | 2 | 2027-01-31 | KALIBRACE | Quality |  | kalib tým | ±0,1mm | v celém rozsahu | ±0,1mm
7250 | pH metr | ČMI | v používání |  | C | 2024-08-09 | 2026-08-09 | 26 | 2 | 2 | 2026-08-31 | LABORATOŘ | Paint | N | PT/ED | ± 0,5mV / 1mV / 0,05pH | ± 1200 / 2500mV | ± 0,3mV / 1mV
7252 | stopky | ČMI | v používání |  | C | 2022-04-05 | 2025-04-05 | 25 | 3 | 2 | 2025-04-30 | INVESTIGATION | Paint | N | Šmídová | ±0,05s | 0-100 s | ±0,01s | 1754
7253 | teploměr | ČMI | v používání |  | C | 2024-05-28 | 2026-05-28 | 26 | 2 | 2 | 2026-05-31 | ÚDRŽBA | Stamping |  | Novák | 0,3C° | -50C°- +200C° | ±0,2C°
7263 | bezdrátová meteostanice | ČMI | v používání |  | C | 2024-10-21 | 2026-10-21 | 26 | 2 | 2 | 2026-10-31 | CMM | Welding |  | Vacek | 10% | (-30+60)°C (20-90)% a (0-50)˚C | ±5%
7265 | stopky | ČMI | v používání |  | C | 2023-11-13 | 2025-11-13 | 25 | 2 | 2 | 2025-11-30 | INVESTIGATION | Paint | N | Kaválek | ±0,05s | 0-100 s | ±0,01s | 1755
7268 | alkohol tester + drogy | ČMI | v používání |  | C | 2024-09-26 | 2025-09-29 | 25 | 1 | 2 | 2025-09-30 | M2C | Security /vrátnice/ |  | Svoboda CA | 5% | 0,14-1,4mg/l |  | 11615
7282 | tlakoměr (pracovní siloměr) | ČMI | v používání |  | C | 2024-11-04 | 2026-11-04 | 26 | 2 | 2 | 2026-11-30 | ÚDRŽBA | Welding |  | Tvrdík | 3% | 0,1-10 kN
7385 | stopky | ČMI | v používání |  | C | 2023-10-16 | 2025-10-16 | 25 | 2 | 2 | 2025-10-31 | ED INSP. | Paint | N | GL C | ±0,05s | 0-100 s | ±0,01s | 1755
7387 | stopky | ČMI | v používání |  | C | 2024-02-19 | 2026-02-19 | 26 | 2 | 2 | 2026-02-28 | TC / INS | Paint | N | GL C | ±0,05s | 0-100 s | ±0,01s | 1755
7416 | frkvenční měřící přístroj-pnutí řemene | ČMI | v používání |  | C | 2023-02-22 | 2025-02-22 | 25 | 2 | 2 | 2025-02-28 | ÚDRŽBA | Assembly |  | S3 C | ±2% | 0-500Hz
7475 | váha | ČMI | v používání |  | C1 | 2023-04-17 | 2025-04-17 | 25 | 2 | 1 | 2025-04-30 | AUDIT | Quality |  | fluidy | ±0,2g | 0-6000g | ±0,2g | 3256
7529 | stopky | ČMI | v používání |  | C | 2024-06-11 | 2026-06-11 | 26 | 2 | 2 | 2026-06-30 | KABINA | Paint |  | GL | ±0,05s | 0-100 s | ±0,01s
7530 | stopky | ČMI | v používání |  | C | 2024-10-14 | 2025-10-14 | 25 | 1 | 2 | 2025-10-31 | KABINA | Paint | N | SM.B | ±0,05s | 0-100 s | ±0,01s | 1755
7531 | stopky | ČMI | v používání |  | C | 2024-06-10 | 2026-06-10 | 26 | 2 | 2 | 2026-06-30 | KABINA | Paint |  | GL | ±0,05s | 0-100 s | ±0,01s
7535 | váha | ČMI | v používání |  | C | 2023-04-18 | 2025-04-18 | 25 | 2 | 1 | 2025-04-30 | JÍDELNA 2 | Aramark |  |  | 2g/5g | 3/6kg | 2g/5g | 1094
7536 | váha | ČMI | v používání |  | C | 2023-04-18 | 2025-04-18 | 25 | 2 | 1 | 2025-04-30 | JÍDELNA 2 | Aramark |  | přípravna | 2g/5g | 3/6kg | 2g/5g | 1094
7537 | váha | ČMI | v používání |  | C | 2023-04-18 | 2025-04-18 | 25 | 2 | 1 | 2025-04-30 | JÍDELNA 1 | Aramark |  |  | 2g/5g | 3/6kg | 2g/5g | 1094
7538 | váha | ČMI | v používání | po opravě | C | 2021-04-29 | 2025-04-17 | 25 | 2 | 1 | 2025-04-30 | JÍDELNA 2 | Aramark |  |  | 2g/5g | 3/6kg | 2g/5g | 1094
7539 | váha | ČMI | v používání |  | C | 2023-04-17 | 2025-04-17 | 25 | 2 | 1 | 2025-04-30 | JÍDELNA 1 | Aramark |  |  | 2g/5g | 3/6kg | 1g/2g | 1094
7577 | multimetr | ČMI | v používání |  | i | 2000-01-01 | 2040-01-01 | 0 | 0 | 4 | 2040-01-31 | ÚDRŽBA | Stamping |  | Pel´ák
7584 | váha závěsná | ČMI | v používání |  | C1 | 2023-04-17 | 2025-04-17 | 25 | 2 | 1 | 2025-04-30 | TSG | Paint | N |  | ±100g | 50kg | 0,02kg | 1446
7586 | váha můstková | ČMI | v používání |  | C | 2023-04-17 | 2025-04-17 | 25 | 2 | 1 | 2025-04-30 | JÍDELNA 2 | Aramark |  |  | 2g | 6-15kg | 0,005kg | 1094
7589 | váha můstková | ČMI | v používání |  | C | 2023-04-18 | 2025-04-18 | 25 | 2 | 1 | 2025-04-30 | JÍDELNA 2 | Aramark |  |  | 2g | 6-15kg | 0,005kg | 1094
7591 | siloměr | ČMI | v používání |  | C | 2023-04-20 | 2025-04-20 | 25 | 2 | 2 | 2025-04-30 | ÚDRŽBA | Welding |  | Šmída | 0.5% | 100N | 0,05N | 2471
7599 | stopky | ČMI | v používání |  | C | 2023-06-16 | 2025-06-16 | 25 | 2 | 2 | 2025-06-30 | KABINA | Paint | N | SM.B | ±0,05s | 0-100 s | ±0,01s | 1755
7600 | stopky | ČMI | v používání |  | C | 2024-06-10 | 2026-06-10 | 26 | 2 | 2 | 2026-06-30 | KABINA | Paint | N | SM.B | ±0,05s | 0-100 s | ±0,01s
7606 | teploměr se sondou | ČMI | v používání |  | C | 2024-04-16 | 2026-04-16 | 26 | 2 | 2 | 2026-04-30 | HOSPITL PAINT | Safety |  | Kuchová | ±1°C | -30 / +105°C | ±0,1°C
7612 | stopky | ČMI | v používání |  | C1 | 2023-06-16 | 2025-06-16 | 25 | 2 | 2 | 2025-06-30 | KABINA | Paint | N | B | ±0,05s | 0-100 s | ±0,01s | 1755
7613 | stopky | ČMI | v používání |  | C | 2023-06-16 | 2025-06-16 | 25 | 2 | 2 | 2025-06-30 | KABINA | Paint | N | B | ±0,05s | 0-100 s | ±0,01s | 1755
7614 | stopky | ČMI | v používání |  | C | 2025-01-10 | 2027-01-10 | 27 | 2 | 2 | 2027-01-31 | KABINA | Paint | N | B | ±0,05s | 0-100 s | ±0,01s
7629 | pHmetr + floridová elektroda | ČMI | v používání |  | C | 2023-09-20 | 2025-09-20 | 25 | 2 | 2 | 2025-09-30 | TSG | Paint | N | laboratoř | ± 0,5mV / 1mV / 1% pH |  | ± 0,5mV / 1mV | 6217
7653 | měřič teploty přenosný | ČMI | v používání |  | C1 | 2023-05-26 | 2025-05-26 | 25 | 2 | 2 | 2025-05-31 | KANCELÁŘ | Safety |  | Kuchová | ±2% | 50-250°C | ±2% | 2701
7654 | měřič teploty přenosný | ČMI | v používání |  | C1 | 2023-05-26 | 2025-05-26 | 25 | 2 | 2 | 2025-05-31 | KANCELÁŘ | Safety |  | Kuchová | ±2% | 50-250°C | ±2% | 2701
7658 | váha | ČMI | v používání |  | C | 2023-04-18 | 2025-04-18 | 25 | 2 | 1 | 2025-04-30 | WAX VE SKŘÍNI TL | Paint | N | TL | ±2% | 0,5kg | 0,1g | 1094
7702 | přístroj na měření křivek + sondy | ČMI | v používání |  | C | 2023-05-29 | 2025-05-29 | 25 | 2 | 2 | 2025-05-31 | ING ROOM | Paint | N |  | ±3% | 100-250⁰C | ±3% | 25286
7703 | přístroj na měření křivek + sondy | ČMI | v používání |  | C | 2023-06-20 | 2025-06-20 | 25 | 2 | 2 | 2025-06-30 | ING ROOM | Paint | N |  | ±3% | 100-250⁰C | ±3% | 20378
7727 | úhloměr | ČMI | v používání |  | C | 2024-02-13 | 2025-02-13 | 25 | 1 | 2 | 2025-02-28 | QC | Welding |  | Hanus | 0,3° | 180° |  | 538
7728 | sensor k snímačiproudu AC / DC (analyzéru) | ČMI | v používání | kalibraci domlouvat před odstávkou, testy. Nezapomenout poslat i s 2x nůžky | C1 | 2024-08-15 | 2025-08-15 | 25 | 1 | 2 | 2025-08-31 | EMISION | Quality |  | Lunga | viz kalibrační certifikát |  |  | 12523
7735 | sušárna | ČMI | v používání |  | C | 2023-11-15 | 2025-11-15 | 25 | 2 | 1 | 2025-11-30 | LABORATOŘ | Facility |  |  | ±5 ˚C | 105˚C / 140 ˚C | ±1 ˚C | 2550
7749 | váha závěsná | ČMI | v používání |  | C1 | 2023-04-18 | 2025-04-18 | 25 | 2 | 1 | 2025-04-30 | VÝROBA | Stamping |  |  | 100g | 50kg | 0,02kg | 1446
7754 | váha závěsná | ČMI | v používání |  | C1 | 2023-04-17 | 2025-04-17 | 25 | 2 | 1 | 2025-04-30 | VÝROBA | Stamping |  | Strnad | 100g | 50kg | 0,02kg | 1446
7763 | teploměr se sondou | ČMI | v používání |  | C | 2024-04-16 | 2026-04-16 | 26 | 2 | 2 | 2026-04-30 | SKŘÍŇ | Safety |  | Kuchová | ±1°C | -30 / +105°C | ±0,1°C
7765 | tester momentových klíčů | ČMI | v používání |  | C1 | 2021-09-17 | 2025-02-17 | 25 | 3 | 2 | 2025-02-28 | ÚDRŽBA | Stamping |  | údžba | 1.5% | 0-350Nm | 1%
7766 | měřič tlaku pneumatik | ČMI | v používání | platnost certifikátu na 10 let do 1.12.2029, ověření dle legislatiy ČR 2 roky | C | 2024-02-12 | 2026-02-12 | 26 | 2 | 2 | 2026-02-28 | EMISION | Quality |  | skříň | stanovené měřidlo |  |  | 1484
7768 | meteostanice Racelogic | ČMI | v používání | kalibrace na teplotu a rychlost | C | 2024-03-19 | 2025-03-19 | 25 | 1 | 2 | 2025-03-31 | AUDIT | Quality |  | Padok | 0,9m/s; 1°C |  |  | 9364
7798 | váha | ČMI | v používání |  | C1 | 2023-07-14 | 2025-07-14 | 25 | 2 | 1 | 2025-07-31 | MIX ROOM/SEALER ROOM | Paint | N | Novotná | 0,01g | 420g | 0,01g | 2754
7800 | detektor plynu ( přenosný ) | ČMI | v používání |  | C | 2024-04-23 | 2025-04-23 | 25 | 1 | 2 | 2025-04-30 | EMISION | Quality |  |  | ±3% LEL | CH4, O2, CO, H2O |  | 22063
7808 | tlakoměr | ČMI | v používání |  | C | 2024-03-13 | 2026-03-13 | 26 | 2 | 2 | 2026-03-31 | ÚDRŽBA | Welding |  | Beránek | 2% | 0-10 kN | ±2% | 8367
7841 | siloměr | ČMI | v používání |  | C | 2024-06-07 | 2025-06-07 | 25 | 1 | 2 | 2025-06-30 | SKŘÍŇ | Safety |  | Kořínek | 0,1kg | do 100 kg | 0,02kg | 5234
7850 | anemometr vrtulkový | ČMI | v používání |  | C1 | 2024-04-22 | 2025-04-22 | 25 | 1 | 2 | 2025-04-30 | ING | Paint | P | Novotný Danie | 0,4 m/s;1,0°C | 0,3 - 35 m/s od 20 -70° |  | 13490
7854 | sklonoměr digitální | ČMI | v používání |  | C | 2022-09-13 | 2025-09-13 | 25 | 3 | 2 | 2025-09-30 | AUDIT | Quality |  | skříň 1 | 0,2° | 360˚ | 0,1° | 3103
7859 | kalibrátor zvukových hladin | ČMI | v používání |  | C | 2024-10-31 | 2026-11-01 | 26 | 2 | 2 | 2026-11-30 | AUDIT | Quality |  | skříň 2 | ±1dB | pouze 114 dB | ±1dB
7860 | zvukoměr + mikrofon + filtry | ČMI | v používání |  | C | 2024-11-01 | 2026-11-01 | 26 | 2 | 2 | 2026-11-30 | AUDIT | Quality |  | skříň 2+5 | ±1dB | > 120dB
7861 | zvukoměr + mikrofon + filtry | ČMI | v používání |  | C | 2024-11-01 | 2026-11-01 | 26 | 2 | 2 | 2026-11-30 | AUDIT | Quality |  | skříň 2+5 | ±1dB | > 120dB
7862 | anemometr vrtulkový | ČMI | v používání |  | C1 | 2022-07-21 | 2025-07-21 | 25 | 3 | 2 | 2025-07-31 | ÚDRŽBA | Welding |  | Šmída | 0,5 m/s;0,5°C | -40-+150˚C ; ±0,32m/s |  | 13490
7864 | tester pro měření kroutícího momentu | ČMI | v používání | posílat s přívodním kabelem | C | 2024-10-22 | 2025-10-22 | 25 | 1 | 2 | 2025-10-31 | QC VPI | Quality |  | Sobotka | ± 1,5% | 0-200Nm | 1% | 12602
7891 | závěsná váha | ČMI | v používání |  | C1 | 2022-10-24 | 2025-04-24 | 25 | 2 | 1 | 2025-04-30 | INVESTIGATION | Paint | N |  | ±60g | 0-20kg | 0,01g | 1447
7892 | závěsná váha | ČMI | v používání |  | C1 | 2022-10-24 | 2025-04-24 | 25 | 2 | 1 | 2025-04-30 | INVESTIGATION | Paint | N |  | ±60g | 0-20kg | 0,01g | 1447
7893 | závěsná váha | ČMI | v používání |  | C1 | 2022-10-24 | 2025-04-24 | 25 | 2 | 1 | 2025-04-30 | INVESTIGATION | Paint | N |  | ±100g | 0-20kg | 0,02g | 1447
7894 | závěsná váha | ČMI | v používání |  | C1 | 2022-10-24 | 2025-04-24 | 25 | 2 | 1 | 2025-04-30 | INVESTIGATION | Paint | N |  | ±100g | 0-20kg | 0,02g | 1447
7913 | alkohol tester + drogy | ČMI | v používání |  | C | 2024-06-11 | 2025-06-11 | 25 | 1 | 2 | 2025-06-30 | M2C | Security /vrátnice/ |  | Svoboda CA | 5% | 0,14-1,4mg/l |  | 5517
7915 | váha na uretan | ČMI | v používání |  | C | 2022-12-12 | 2025-04-12 | 25 | 2 | 2 | 2025-04-30 | F1 | Assembly |  |  | ±5g | 0-5kg | 0,01g | 2361
7922 | siloměr s příslušenstvím A-E | ČMI | v používání | posílat se 4mi koncovkami | C | 2024-02-07 | 2025-02-07 | 25 | 1 | 2 | 2025-02-28 | PILOT | Assembly |  | Šabata | 5% |  |  | 9439
7926 | siloměr s příslušenstvím | ČMI | v používání |  | C | 2024-01-22 | 2027-01-22 | 27 | 3 | 2 | 2027-01-31 | ERGO | Assembly |  | Jelínková | 3% | 400-2000N | 0.1%
7927 | přístroj na měření světla | ČMI | v používání |  | C1 | 2024-01-23 | 2029-01-23 | 29 | 5 | 2 | 2029-01-31 | ERGO | Assembly |  | Jelínková | ±3% | 0-1000 lx | 1digit
7928 | elektronická váha | ČMI | v používání |  | C1 | 2023-04-17 | 2026-04-17 | 26 | 3 | 2 | 2026-04-30 | ERGO | Assembly |  | Jelínková | ±2,0g | 6kg | ±0,2g
7930 | luxmetr | ČMI | v používání |  | C | 2024-12-04 | 2025-12-04 | 25 | 1 | 2 | 2025-12-31 | KANCELÁŘ | Safety |  | Kuchová | ±3% | 0-1000 lx | 1digit | 13302
7938 | siloměr | ČMI | v používání |  | C | 2024-02-21 | 2025-02-21 | 25 | 1 | 2 | 2025-02-28 | SKŘÍŇ | Safety |  | Kuchová | 0,3Kg | 0-100kg | 0,02Kg | 8121
7939 | siloměr | ČMI | v používání |  | C | 2024-02-21 | 2025-02-21 | 25 | 1 | 2 | 2025-02-28 | SKŘÍŇ | Safety |  | Kuchová | 0,05Kg | 0-20kg | 0,01Kg | 8121
7952 | stopky | ČMI | v používání |  | C | 2023-04-18 | 2025-04-18 | 25 | 2 | 2 | 2025-04-30 | KABINA | Paint | N | C | ±0,05s | 0-100 s | ±0,01s | 1755
7953 | teploměr se sondou | ČMI | v používání |  | C | 2024-03-22 | 2025-03-22 | 25 | 1 | 2 | 2025-03-31 | EMISION | Quality |  | Lunga | ±1,5°C/±0,5°C | -40 / 1000°C | ±1,5°C/±0,5°C | 3082
7954 | siloměr | ČMI | v používání |  | C | 2024-06-03 | 2025-06-03 | 25 | 1 | 2 | 2025-06-30 | INVESTIGATION | Quality |  | Bača | 2% | 5-500N | 0,2N | 9302
7958 | durometr | ČMI | v používání |  | C | 2024-05-07 | 2025-05-07 | 25 | 1 | 2 | 2025-05-31 | RECEIVING | Quality |  | Bača | 0,5mm | 0-100ShC |  | 4454
7959 | Pitotova trubice s teploměrem | ČMI | v používání |  | C | 2024-04-22 | 2025-04-22 | 25 | 1 | 2 | 2025-04-30 | ING | Paint | P | Novotný D. | ᴓ10% | 1 - 30m/s |  | 8447
7964 | měřidlo elektrostatického pole | ČMI | v používání |  | C | 2024-05-21 | 2025-05-21 | 25 | 1 | 2 | 2025-05-31 | ING | Paint | P | Mlčoch | viz kalibrční list | 3kV - 30kV |  | 12445
7965 | stopky | ČMI | v používání |  | C | 2024-05-20 | 2026-05-20 | 26 | 2 | 2 | 2026-05-31 | TSG | Paint | N | GL A | ±0,05s | 0-100 s | ±0,01s
7979 | stopky | ČMI | v používání |  | C | 2024-03-14 | 2026-03-14 | 26 | 2 | 2 | 2026-03-31 | TSG | Paint | N | TSG | ±0,05s | 0-100 s | ±0,01s | 1755
7980 | tlakoměr | ČMI | v používání |  | C1 | 2023-04-14 | 2025-04-14 | 25 | 2 | 2 | 2025-04-30 | ÚDRŽBA | Welding |  | Vamberský | 2% | 0-10 kN | ±2% | 8367
7997 | analytické váhy | ČMI | v používání |  | C | 2023-06-20 | 2025-06-20 | 25 | 2 | 1 | 2025-06-30 | LABORATOŘ | Paint | N | TSG | ±0,5mg | 120g | 0,0001g | 3180
7999 | teploměr - digitální | ČMI | v používání |  | C | 2023-03-21 | 2025-03-21 | 25 | 2 | 2 | 2025-03-31 | MIX ROOM | Paint | N | TSG | 1% | -50-150˚C | 0,1˚C | 3412
8003 | pH metr | ČMI | v používání |  | C1 | 2023-07-06 | 2025-07-06 | 25 | 2 | 2 | 2025-07-31 | TSG MIXROOM | Paint | N |  | ± 0,3mV / 1mV / 0,05pH | ± 1200 / 2500mV | ± 0,3mV / 1mV | 12338
8004 | váha | ČMI | v používání |  | C1 | 2023-01-01 | 2025-04-01 | 25 | 2 | 1 | 2025-04-30 | JÍDELNA 2 | Aramark |  |  | 2g | 4-10kg | 2g/5g | 1353
8005 | váha | ČMI | v používání |  | C1 | 2023-01-01 | 2025-04-01 | 25 | 2 | 1 | 2025-04-30 | JÍDELNA 2 | Aramark |  |  | 2g | 4-10kg | 2g/5g | 1353
8006 | váha | ČMI | v používání |  | C1 | 2023-01-01 | 2025-04-01 | 25 | 2 | 1 | 2025-04-30 | JÍDELNA 2 | Aramark |  |  | 2g | 4-10kg | 2g/5g | 1353
8007 | váha | ČMI | v používání |  | C1 | 2023-01-01 | 2025-04-01 | 25 | 2 | 1 | 2025-04-30 | JÍDELNA 2 | Aramark |  |  | 2g | 4-10kg | 2g/5g | 1353
8008 | váha | ČMI | v používání |  | C1 | 2023-01-01 | 2025-04-01 | 25 | 2 | 1 | 2025-04-30 | JÍDELNA 2 | Aramark |  |  | 2g | 4-10kg | 2g/5g | 1353
8009 | váha | ČMI | v používání |  | C1 | 2023-01-13 | 2025-04-13 | 25 | 2 | 1 | 2025-04-30 | JÍDELNA 2 | Aramark |  | bar | 2g | 6-15kg | 0,005kg | 1094
8010 | váha | ČMI | v používání |  | C | 2024-02-26 | 2026-02-26 | 26 | 2 | 1 | 2026-02-28 | JÍDELNA 2 | Aramark |  | pokladna | 2g | 6-15kg | 0,005kg | 1094
8011 | váha | ČMI | v používání |  | C | 2024-02-26 | 2026-02-26 | 26 | 2 | 1 | 2026-02-28 | JÍDELNA 2 | Aramark |  | pokladna | 2g | 6-15kg | 0,005kg | 1094
8012 | teploměr - digitální | ČMI | v používání |  | C1 | 2024-07-25 | 2026-07-25 | 26 | 2 | 2 | 2026-07-31 | TSG | Paint | N | TSG D | 0,5°C | -50-150˚C | 0,1˚C
8013 | teploměr - digitální | ČMI | v používání |  | C | 2025-01-17 | 2027-01-17 | 27 | 2 | 2 | 2027-01-31 | TSG | Paint | N | TSG B | 0,3˚C | -50-150˚C | 0,1˚C
8015 | teploměr - digitální | ČMI | v používání |  | C | 2025-01-17 | 2027-01-17 | 27 | 2 | 2 | 2027-01-31 | TSG | Paint | N | TSG D | 0,3˚C | -50-150˚C | 0,1˚C
8016 | teploměr - digitální | ČMI | v používání |  | C | 2025-01-17 | 2027-01-17 | 27 | 2 | 2 | 2027-01-31 | TSG | Paint | N | TSG A | 0,3˚C | -50-150˚C | 0,1˚C
8019 | siloměr | ČMI | v používání |  | C | 2024-07-15 | 2026-07-15 | 26 | 2 | 2 | 2026-07-31 | ÚDRŽBA | Welding |  | společné | 3% | 0 - 10 kN | 0,2N
8029 | sušárna | ČMI | v používání |  | C1 | 2023-01-26 | 2025-11-26 | 25 | 2 | 1 | 2025-11-30 | LABORATOŘ | Paint | N |  | ±5 ˚C | 80˚C / 105˚C / 140 ˚C | ±1,5 ˚C | 3570
8034 | tester momentových klíčů | ČMI | v používání | Umístěno mezi CH a T vedle chobotnice | C | 2024-11-19 | 2025-11-19 | 25 | 1 | 2 | 2025-11-30 | KAIZEN | Assembly |  |  | ± 1,5% | 50-500Nm | 1% | 10319
8037 | digitální multimetr | ČMI | v používání |  | C | 2023-12-06 | 2027-12-06 | 27 | 4 | 2 | 2027-12-31 | EMISION | Quality |  | Lunga | 20% |  | ±1,2%/±10digit
8038 | viskozimetr-Ford- kelímek | ČMI | v používání |  | C | 2024-11-21 | 2025-11-21 | 25 | 1 | 2 | 2025-11-30 | TSG MIX ROOM | Paint | N |  | 10% | 10-100s | 10% | 1768
8042 | teploměr se sondou | ČMI | v používání | posunutá kalibrace na duben viz email 2.1.2025 | C1 | 2022-01-19 | 2025-04-19 | 25 | 3 | 2 | 2025-04-30 |  | Safety |  | Kuchová | ±1°C | -30 / +105°C | ±0,1°C | 3412
8090 | testr brzdové kapaliny | ČMI | v používání |  | C1 | 2023-12-11 | 2025-12-11 | 25 | 2 | 2 | 2025-12-31 | ÚDRŽBA | Assembly |  | Sojka | ±12°C | 150-300°C | 1°C | 2827
8109 | časovač | ČMI | v používání |  | C | 2024-04-24 | 2027-04-24 | 27 | 3 | 2 | 2027-04-30 | MAT. LAB. | Quality |  | Lunga | 5s | 100min. | 5s
8110 | časovač | ČMI | v používání |  | C | 2024-04-24 | 2027-04-24 | 27 | 3 | 2 | 2027-04-30 | MAT. LAB. | Quality |  | Lunga | 5s | 100min. | 5s
8111 | anemometr vrtulkový | ČMI | v používání |  | C1 | 2024-04-26 | 2025-05-26 | 25 | 1 | 2 | 2025-05-31 | ING ROOM | Paint | N | Investigace | 1°C / 1m/s | (-20..+70)°C (0,1…15)m/s | ±0,1m/s ±0,5°C | 13490
8113 | teploměr k měření teploty obalů | ČMI | v používání |  | C | 2024-05-22 | 2025-05-22 | 25 | 1 | 2 | 2025-05-31 | TSG/Mixroom | Paint |  | TSG | ±5°C | (-50°C - 350°C) | ±1°C | 2958
8124 | váha | ČMI | v používání |  | C | 2024-05-24 | 2025-05-24 | 25 | 2 |  | 2025-05-31 | LOGISTIKA | Welding |  | Vrána | 10g | 2g-1000g | ±3g - ±6g | 2000
8134 | stopky | ČMI | v používání |  | C | 2024-06-10 | 2026-06-10 | 26 | 2 | 2 | 2026-06-30 | KABINA | Paint | N | Bukáček | ±0,05s | 0-100 s | ±0,01s
8135 | stopky | ČMI | v používání |  | C | 2024-06-10 | 2026-06-10 | 26 | 2 | 2 | 2026-06-30 | KABINA | Paint | N | Bukáček | ±0,05s | 0-100 s | ±0,01s
8146 | stopky | ČMI | v používání |  | C1 | 2024-01-08 | 2026-01-08 | 26 | 2 | 2 | 2026-01-31 | TSG | Paint | N | TSG | ±0,05s | 0-100 s | ±0,01s | 1755
8148 | měřič kroutícího momentu - siloměr | ČMI | v používání | jako siloměr event.č. 6283 | C | 2024-01-22 | 2026-01-22 | 26 | 2 | 2 | 2026-01-31 | ÚDRŽBA | Assembly |  | J. Kukla GL-C | ±0,3% v plném rozsahu | 0-10 kN | 0,1daN | 7965
8163 | měřák vibrací | ČMI | v používání |  | C1 | 2024-03-29 | 2027-03-29 | 27 | 3 | 2 | 2027-03-31 | SAFETY | Safety |  | Kuchová | Error ±4,0% | 0-200dB | 0,01dB
8164 | siloměr | ČMI | v používání |  | C | 2024-09-11 | 2026-09-11 | 26 | 2 | 2 | 2026-09-30 | ERGO | Welding |  | Dušek | 0,10kg/tah-0,50kg/tlak | 0-100kg | 0,02kg%
8167 | digitální úchylkoměr | ČMI | v používání |  | C1 | 2024-10-04 | 2027-10-04 | 27 | 3 | 2 | 2027-10-31 | CH1 | Assembly |  | Baroch | ±0,005mm | 0-12.7 mm | 0,001mm
8168 | digitální úchylkoměr | ČMI | v používání |  | C1 | 2024-10-04 | 2026-10-04 | 26 | 2 | 2 | 2026-10-31 | CH1 | Assembly |  | Baroch | ±0,05mm | 0-12.7 mm | 0,01mm
8169 | digitální úchylkoměr | ČMI | v používání |  | C | 2024-10-16 | 2026-11-16 | 26 | 2 | 2 | 2026-11-30 | CH1 | Assembly |  | Baroch | ±0,05mm | 0-12.7 mm | 0,01mm
8170 | digitální úchylkoměr | ČMI | v používání |  | C | 2024-10-16 | 2027-11-16 | 27 | 3 | 2 | 2027-11-30 | CH1 | Assembly |  | Baroch | ±0,005mm | 0-12.7 mm | 0,001mm
8172 | testr brzdové kapaliny | ČMI | v používání |  | C1 | 2024-07-03 | 2026-07-03 | 26 | 2 | 2 | 2026-07-31 | ÚDRŽBA | Assembly |  | Sojka | ±12°C | 100-252°C | 1°C
8173 | rádiusové měrky | ČMI | v používání |  | KZ | 2024-11-08 | 2027-11-08 | 27 | 3 | 2 | 2027-11-30 | PROJEKT | Quality |  | Fiedler Jakub | 0,05mm | R1-7mm
8174 | rádiusové měrky | ČMI | v používání |  | KZ | 2024-11-08 | 2027-11-08 | 27 | 3 | 2 | 2027-11-30 | PROJEKT | Quality |  | Fiedler Jakub | 0,05mm | R7,5-15mm
8175 | rádiusové měrky | ČMI | v používání |  | KZ | 2024-11-08 | 2027-11-08 | 27 | 3 | 2 | 2027-11-30 | PROJEKT | Quality |  | Fiedler Jakub | 0,05mm | R15.5-25mm
8200 | vlhkoměr | ČMI | v používání | Cena kalibrace 3 tepl. bodů: 2680 Kč / 3 tepl. + 3 vhlk. Bodů 4690 Kč | C1 | 2023-04-11 | 2025-04-11 | 25 | 2 | 2 | 2025-04-30 | ING | Paint | N | Klanica | 5% | 0-100% | 2% | 4690
Dnes je :
Note on R377: ± 7 pH / 14 pH ± 1200 / 2500mV
Note on R464: ± 7 pH / 14 pH ± 1000 / 4700mV
Note on J533: Jan Tomas (TMMCZ): po kalibraci v r.2025 chtějí frekvenci kalibrace na 1 rok
Note on J549: Andrea Bucankova (TMMCZ): po kalibraci zohlednit zda kalibrovat po roce nebo po 2